## Pokyny pro vyplnění
Pokyny pro vyplnění
Ve všech listech tohoto souboru můžete měnit pouze buňky s modrým pozadím. Jedná se o tyto údaje : - údaje o firmě - jednotkové ceny položek zadané na maximálně dvě desetinná místa

## Stavba
#RTSROZP# | Soupis stavebních prací, dodávek a služeb
| Stavba: |  | 031/2022 | PŘÍSTAVBA A STAVEBNÍ ÚPRAVY BD S NEBYT. PROSTOREM, VRANOVICE
| Zadavatel | [5 empty] | IČO:
DIČ:
| Projektant: | [5 empty] | IČO:
DIČ:
| Zhotovitel: | [5 empty] | IČO:
DIČ:
Vypracoval:
| Rozpis ceny | [6 empty] | Celkem
HSV | HSV | [6 empty] | 0
PSV | PSV | [6 empty] | 165200
MON | MON | [6 empty] | 0
VN | Vedlejší náklady | [6 empty] | 0
ON | Ostatní náklady | [6 empty] | 0
| Celkem | [6 empty] | 165200
Rekapitulace daní
| Základ pro sníženou DPH |  |  | 15 | % | 0 |  |  | CZK
| Snížená DPH |  |  | 15 | % | 0 |  |  | CZK
| Základ pro základní DPH |  |  | 21 | % | 165200 |  |  | CZK
| Základní DPH |  |  | 21 | % | 0 |  |  | CZK
165200 | Zaokrouhlení |  |  |  |  | 0 |  |  | CZK
0 | Cena celkem bez DPH |  |  |  |  | 165200 |  |  | CZK
| Cena celkem s DPH |  |  |  |  | 165200 |  |  | CZK
|  | v |  |  | dne
|  |  | Za zhotovitele |  |  |  | Za objednatele
Rekapitulace dílčích částí
#CASTI>> | Číslo | Název |  |  | Základ pro sníženou DPH | Základ pro základní DPH | DPH celkem | Cena celkem | %
1 | Stavba |  |  |  | 0 | 165200 |  | 165200 | 100
2 |  | Stavební objekt
2 | SO 01 | Hlavní objekt |  |  | 0 | 165200 |  | 165200 | 100
3 | 01 | Bourací práce |  |  | 0 | 0 |  | 0 | 0
3 | 02 | Sanace |  |  | 0 | 0 |  | 0 | 0
3 | 03a | Nové kce - bez zateplení |  |  | 0 | 165200 |  | 165200 | 100
3 | 03a | Nové kce - pouze zateplení |  |  | 0 | 0 |  | 0 | 0
3 | 04 | Profese |  |  | 0 | 0 |  | 0 | 0
| Celkem za stavbu |  |  |  | 0 | 165200 | 0 | 165200 | 100
#POPS | Popis stavby: 031/2022 - PŘÍSTAVBA A STAVEBNÍ ÚPRAVY BD S NEBYT. PROSTOREM, VRANOVICE
#POPO | Popis objektu: SO 01 - Hlavní objekt
#POPR | Popis rozpočtu: 01 - Bourací práce
#POPR | Popis rozpočtu: 02 - Sanace
#POPR | Popis rozpočtu: 03a - Nové kce - bez zateplení
#POPR | Popis rozpočtu: 03a - Nové kce - pouze zateplení
#POPR | Popis rozpočtu: 04 - Profese
Rekapitulace dílů
| Číslo | Název |  |  | Typ dílu |  |  | Celkem | %
| 1 | Zemní práce |  |  | HSV |  |  | 0 | 0
| 2 | Základy a zvláštní zakládání |  |  | HSV |  |  | 0 | 0
| 3 | Svislé a kompletní konstrukce |  |  | HSV |  |  | 0 | 0
| 4 | Vodorovné konstrukce |  |  | HSV |  |  | 0 | 0
| 5 | Komunikace |  |  | HSV |  |  | 0 | 0
| 61 | Úpravy povrchů vnitřní |  |  | HSV |  |  | 0 | 0
| 62 | Úpravy povrchů vnější |  |  | HSV |  |  | 0 | 0
| 63 | Podlahy a podlahové konstrukce |  |  | HSV |  |  | 0 | 0
| 9 | Ostatní konstrukce, bourání |  |  | HSV |  |  | 0 | 0
| 94 | Lešení a stavební výtahy |  |  | HSV |  |  | 0 | 0
| 95 | Dokončovací konstrukce na pozemních stavbách |  |  | HSV |  |  | 0 | 0
| 96 | Bourání konstrukcí |  |  | HSV |  |  | 0 | 0
| 97 | Přesuny suti a vybouraných hmot |  |  | HSV |  |  | 0 | 0
| 99 | Staveništní přesun hmot |  |  | HSV |  |  | 0 | 0
| S01 | Prorážení otvorů |  |  | HSV |  |  | 0 | 0
| SA | Sanace |  |  | HSV |  |  | 0 | 0
| 711 | Izolace proti vodě |  |  | PSV |  |  | 0 | 0
| 713 | Izolace tepelné |  |  | PSV |  |  | 0 | 0
| 720 | Zdravotechnická instalace |  |  | PSV |  |  | 0 | 0
| 725 | Zařizovací předměty |  |  | PSV |  |  | 0 | 0
| 730 | Ústřední vytápění |  |  | PSV |  |  | 0 | 0
| 762 | Konstrukce tesařské |  |  | PSV |  |  | 0 | 0
| 764 | Konstrukce klempířské |  |  | PSV |  |  | 0 | 0
| 765 | Krytiny tvrdé |  |  | PSV |  |  | 0 | 0
| 766 | Konstrukce truhlářské |  |  | PSV |  |  | 0 | 0
| 769 | Otvorové prvky |  |  | PSV |  |  | 0 | 0
| 771 | Podlahy z dlaždic a obklady |  |  | PSV |  |  | 0 | 0
| 776 | Podlahy povlakové |  |  | PSV |  |  | 0 | 0
| 781 | Obklady keramické |  |  | PSV |  |  | 0 | 0
| 784 | Malby |  |  | PSV |  |  | 0 | 0
| 799 | Ostatní |  |  | PSV |  |  | 165200 | 100
| M21 | Elektromontáže |  |  | MON |  |  | 0 | 0
| D96 | Přesuny suti a vybouraných hmot |  |  | PSU |  |  | 0 | 0
| VN | Vedlejší náklady |  |  | VN |  |  | 0 | 0
| ON | Ostatní náklady |  |  | ON |  |  | 0 | 0
| Cena celkem | [6 empty] | 165200 | 100
Note on D11: Název
Note on D12: Ulice
Note on D13: PSČ
Note on E13: Místo
Note on I11: IČO
Note on I12: DIČ

## VzorPolozky (hidden)
Položkový rozpočet
S:
O:
R:

## SO 01 01 Pol
Položkový soupis prací a dodávek | [26 empty] | #TypZaznamu#
S: | 031/2022 | PŘÍSTAVBA A STAVEBNÍ ÚPRAVY BD S NEBYT. PROSTOREM, VRANOVICE | [24 empty] | STA
O: | SO 01 | Hlavní objekt | [21 empty] | STA |  |  | OBJ
R: | 01 | Bourací práce | [24 empty] | ROZ
P.č. | Číslo položky | Název položky | MJ | Množství | Cena / MJ | Celkem | Dodávka | Dodávka celk. | Montáž | Montáž celk. | DPH | Cena s DPH | Hmotnost / MJ | Hmotnost celk.(t) | Dem. hmotnost / MJ | Dem. hmotnost celk.(t) | Ceník | Cen. soustava / platnost | Cenová úroveň | Nhod / MJ | Nhod celk. | Dodavatel | Typ položky
Díl: | 1 | Zemní práce |  |  |  | 0 |  | 0 |  | 0 |  | 0 |  | 0 |  | 11.04 |  |  |  |  | 17.15 | [5 empty] | DIL
1 | 113106121R00 | Rozebrání komunikací pro pěší s jakýmkoliv ložem a výplní spár z betonových nebo kameninových dlaždic nebo tvarovek | m2 | 80 |  | 0 |  | 0 |  | 0 | 21 | 0 | 0 | 0 | 0.138 | 11.04 | 822-1 | RTS 22/ I | RTS 22/ I | 0.16 | 12.8 |  | Práce |  |  |  | POL1_
|  | s přemístěním hmot na skládku na vzdálenost do 3 m nebo s naložením na dopravní prostředek | [24 empty] | SPI
|  | B22 : 80 |  | 80 | [22 empty] | VV | 0
SPU
2 | 113106231R00 | Rozebrání vozovek a ploch s jakoukoliv výplní spár v jakékoliv ploše, ze zámkové dlažky, kladených do lože z kameniva | m2 | 31.05 |  | 0 |  | 0 |  | 0 | 21 | 0 | 0 | 0 | 0 | 0 | 822-1 | RTS 22/ I | RTS 22/ I | 0.14 | 4.35 |  | Práce |  |  |  | POL1_
|  | s přemístěním hmot na skládku na vzdálenost do 3 m nebo s naložením na dopravní prostředek | [24 empty] | SPI
|  | B24 ulice (0,5 dle PD+0,5m na vyrovnání) : (10,77+0,5+19,78)*(0,5+0,5) |  | 31.05 | [22 empty] | VV | 0
SPU
Díl: | 3 | Svislé a kompletní konstrukce |  |  |  | 0 |  | 0 |  | 0 |  | 0 |  | 1.39 |  | 4.6 |  |  |  |  | 0 | [5 empty] | DIL
3 | 317940911RAA | Překlady z ocelových válcovaných profilů včetně dodávky ocelových prvků osazení válcovaných profilů dodatečně včetně vysekání drážky a dodávky profilů | t | 1.2676 |  | 0 |  | 0 |  | 0 | 21 | 0 | 1.0971 | 1.39 | 3.6309 | 4.6 | AP-HSV | RTS 22/ I | RTS 22/ I | 0 | 0 |  | Agregovaná položka |  |  |  | POL2_
|  | Z01 : 18,72*3/1000 |  | 0.05616 | [22 empty] | VV | 0
|  | Z02 : 53,7*2/1000 |  | 0.1074 | [22 empty] | VV | 0
|  | Z03 : 248,54/1000 |  | 0.24854 | [22 empty] | VV | 0
|  | Z04 : 460,28/1000 |  | 0.46028 | [22 empty] | VV | 0
|  | Z05 : 46,2*2/1000 |  | 0.0924 | [22 empty] | VV | 0
|  | Z06 : 92,4/1000 |  | 0.0924 | [22 empty] | VV | 0
|  | Z07 : 210,4/1000 |  | 0.2104 | [22 empty] | VV | 0
SPU
Díl: | 96 | Bourání konstrukcí |  |  |  | 0 |  | 0 |  | 0 |  | 0 |  | 0.08 |  | 61.53 |  |  |  |  | 178.99 | [5 empty] | DIL
4 | 961044111R00 | Bourání základů z betonu prostého | m3 | 1.0625 |  | 0 |  | 0 |  | 0 | 21 | 0 | 0 | 0 | 2 | 2.13 | 801-3 | RTS 22/ I | RTS 22/ I | 6.436 | 6.84 |  | Práce |  |  |  | POL1_
|  | nebo vybourání otvorů průřezové plochy přes 4 m2 v základech, | [24 empty] | SPI
|  | B17 odhad : 4,25*0,5*0,5 |  | 1.0625 | [22 empty] | VV | 0
SPU
5 | 962031116R00 | Bourání příček z cihel pálených plných, tloušťky 140 mm | m2 | 11.74 |  | 0 |  | 0 |  | 0 | 21 | 0 | 0.00067 | 0.01 | 0.319 | 3.75 | 801-3 | RTS 22/ I | RTS 22/ I | 0.32 | 3.76 |  | Práce |  |  |  | POL1_
|  | nebo vybourání otvorů průřezové plochy přes 4 m2 v příčkách, včetně pomocného lešení o výšce podlahy do 1900 mm a pro zatížení do 1,5 kPa (150 kg/m2), | [24 empty] | SPI |  | nebo vybourání otvorů průřezové plochy přes 4 m2 v příčkách, včetně pomocného lešení o výšce podlahy do 1900 mm a pro zatížení do 1,5 kPa (150 kg/m2),
|  | B12 : (3,78+1,2)*3 |  | 14.94 | [22 empty] | VV | 0
|  | -0,7*2 |  | -1.4 | [22 empty] | VV | 0
|  | -0,9*2 |  | -1.8 | [22 empty] | VV | 0
SPU
6 | 962032231R00 | Bourání zdiva nadzákladového z cihel pálených nebo vápenopískových, na maltu vápenou nebo vápenocementovou | m3 | 7.2145 |  | 0 |  | 0 |  | 0 | 21 | 0 | 0.00128 | 0.01 | 1.8 | 12.99 | 801-3 | RTS 22/ I | RTS 22/ I | 1.52 | 10.97 |  | Práce |  |  |  | POL1_
|  | nebo vybourání otvorů průřezové plochy přes 4 m2 ve zdivu nadzákladovém, včetně pomocného lešení o výšce podlahy do 1900 mm a pro zatížení do 1,5 kPa (150 kg/m2) | [24 empty] | SPI |  | nebo vybourání otvorů průřezové plochy přes 4 m2 ve zdivu nadzákladovém, včetně pomocného lešení o výšce podlahy do 1900 mm a pro zatížení do 1,5 kPa (150 kg/m2)
|  | B12 : 5,5*3*0,2 |  | 3.3 | [22 empty] | VV | 0
|  | B16 : (0,49*0,47+1,22*0,31)*2,41 |  | 1.4665 | [22 empty] | VV | 0
|  | B17 : 4,25*1,8*0,32 |  | 2.448 | [22 empty] | VV | 0
SPU
7 | 962032314R00 | Bourání zdiva nadzákladového pilířů cihelných , na maltu vápenou nebo vápenocementovou | m3 | 1.0152 |  | 0 |  | 0 |  | 0 | 21 | 0 | 0.01249 | 0.01 | 1.8 | 1.83 | 801-3 | RTS 22/ I | RTS 22/ I | 3.32 | 3.37 |  | Práce |  |  |  | POL1_
|  | nebo vybourání otvorů průřezové plochy přes 4 m2 ve zdivu nadzákladovém, včetně pomocného lešení o výšce podlahy do 1900 mm a pro zatížení do 1,5 kPa (150 kg/m2) | [24 empty] | SPI |  | nebo vybourání otvorů průřezové plochy přes 4 m2 ve zdivu nadzákladovém, včetně pomocného lešení o výšce podlahy do 1900 mm a pro zatížení do 1,5 kPa (150 kg/m2)
|  | B21 : 0,3*0,47*1,8*4 |  | 1.0152 | [22 empty] | VV | 0
SPU
8 | 965042141RT3 | Bourání podkladů pod dlažby nebo litých celistvých dlažeb a mazanin betonových nebo z litého asfaltu, tloušťky do 100 mm, plochy přes 4 m2 | m3 | 7.9447 |  | 0 |  | 0 |  | 0 | 21 | 0 | 0 | 0 | 2.2 | 17.48 | 801-3 | RTS 22/ I | RTS 22/ I | 5.08 | 40.36 |  | Práce |  |  |  | POL1_
|  | B02 : 1,15*1,1*0,05 |  | 0.06325 | [22 empty] | VV | 0
|  | B03 : (1,3*1,1+0,92+0,55)*0,05 |  | 0.145 | [22 empty] | VV | 0
|  | B15 : (27,22+88,19+15,15+12,89+2,56+6,39+1,2+1,13)*0,05 |  | 7.7365 | [22 empty] | VV | 0
SPU
9 | 965043331R00 | Bourání podkladů pod dlažby nebo litých celistvých dlažeb a mazanin betonových s potěrem nebo teracem, tloušťky do 100 mm, plochy do 4 m2 | m3 | 0.1936 |  | 0 |  | 0 |  | 0 | 21 | 0 | 0 | 0 | 2.2 | 0.43 | 801-3 | RTS 22/ I | RTS 22/ I | 12.744 | 2.47 |  | Práce |  |  |  | POL1_
|  | B03 : (1,3*1,1+0,92*0,55)*0,1 |  | 0.1936 | [22 empty] | VV | 0
SPU
10 | 965081713RT2 | Bourání podlah z keramických dlaždic, tloušťky do 10 mm, plochy přes 1 m2 | m2 | 44.7 |  | 0 |  | 0 |  | 0 | 21 | 0 | 0 | 0 | 0.02 | 0.89 | 801-3 | RTS 22/ I | RTS 22/ I | 0.078 | 3.49 |  | Práce |  |  |  | POL1_
|  | bez podkladního lože, s jakoukoliv výplní spár | [24 empty] | SPI
|  | 27,22+15,15+1,2+1,13 |  | 44.7 | [22 empty] | VV | 0
SPU
11 | 965082932R00 | Odstranění násypu pod podlahami a ochranného na střechách tloušťky do 200 mm, plochy do 2 m2 | m3 | 0.36735 |  | 0 |  | 0 |  | 0 | 21 | 0 | 0 | 0 | 1.4 | 0.51 | 801-3 | RTS 22/ I | RTS 22/ I | 1.15 | 0.42 |  | Práce |  |  |  | POL1_
|  | B02 : 1,17*0,99*0,15 |  | 0.17375 | [22 empty] | VV | 0
|  | B03 : (1,3*1,1+0,92*0,55)*0,1 |  | 0.1936 | [22 empty] | VV | 0
SPU
12 | 968061112R00 | Vyvěšení nebo zavěšení dřevěných křídel oken, plochy do 1,5 m2 | kus | 18 |  | 0 |  | 0 |  | 0 | 21 | 0 | 0 | 0 | 0 | 0 | 801-3 | RTS 22/ I | RTS 22/ I | 0.03 | 0.54 |  | Práce |  |  |  | POL1_
|  | oken, dveří a vrat, s uložením a opětovným zavěšením po provedení stavebních změn, | [24 empty] | SPI
|  | B08 : 15+2+1 |  | 18 | [22 empty] | VV | 0
SPU
13 | 968061125R00 | Vyvěšení nebo zavěšení dřevěných křídel dveří, plochy do 2 m2 | kus | 10 |  | 0 |  | 0 |  | 0 | 21 | 0 | 0 | 0 | 0 | 0 | 801-3 | RTS 22/ I | RTS 22/ I | 0.05 | 0.5 |  | Práce |  |  |  | POL1_
|  | oken, dveří a vrat, s uložením a opětovným zavěšením po provedení stavebních změn, | [24 empty] | SPI
|  | B06 : 10 |  | 10 | [22 empty] | VV | 0
SPU
14 | 968062354R00 | Vybourání dřevěných rámů oken dvojitých nebo zdvojených, plochy do 1 m2 | m2 | 1.32 |  | 0 |  | 0 |  | 0 | 21 | 0 | 0.00219 | 0 | 0.075 | 0.1 | 801-3 | RTS 22/ I | RTS 22/ I | 0.96 | 1.27 |  | Práce |  |  |  | POL1_
|  | včetně pomocného lešení o výšce podlahy do 1900 mm a pro zatížení do 1,5 kPa (150 kg/m2), | [24 empty] | SPI
|  | B09 : 0,6*0,6*2 |  | 0.72 | [22 empty] | VV | 0
|  | 0,6*1 |  | 0.6 | [22 empty] | VV | 0
SPU
15 | 968062355R00 | Vybourání dřevěných rámů oken dvojitých nebo zdvojených, plochy do 2 m2 | m2 | 17.5526 |  | 0 |  | 0 |  | 0 | 21 | 0 | 0.001 | 0.02 | 0.062 | 1.09 | 801-3 | RTS 22/ I | RTS 22/ I | 0.612 | 10.74 |  | Práce |  |  |  | POL1_
|  | včetně pomocného lešení o výšce podlahy do 1900 mm a pro zatížení do 1,5 kPa (150 kg/m2), | [24 empty] | SPI
|  | B08 : 0,86*1,57*13 |  | 17.5526 | [22 empty] | VV | 0
SPU
16 | 968062357R00 | Vybourání dřevěných rámů oken dvojitých nebo zdvojených, plochy přes 4 m2 | m2 | 6.72 |  | 0 |  | 0 |  | 0 | 21 | 0 | 0.00082 | 0.01 | 0.047 | 0.32 | 801-3 | RTS 22/ I | RTS 22/ I | 0.4 | 2.69 |  | Práce |  |  |  | POL1_
|  | včetně pomocného lešení o výšce podlahy do 1900 mm a pro zatížení do 1,5 kPa (150 kg/m2), | [24 empty] | SPI
|  | B08 : 3,2*2,1 |  | 6.72 | [22 empty] | VV | 0
SPU
17 | 968071125R00 | Vyvěšení nebo zavěšení kovových křídel dveří, plochy do 2 m2 | kus | 3 |  | 0 |  | 0 |  | 0 | 21 | 0 | 0 | 0 | 0 | 0 | 801-3 | RTS 22/ I | RTS 22/ I | 0.08 | 0.24 |  | Práce |  |  |  | POL1_
|  | s případným uložením a opětovným zavěšením po provedení stavebních změn, | [24 empty] | SPI
|  | B07 : 3 |  | 3 | [22 empty] | VV | 0
SPU
18 | 968072244R00 | Vybourání a vyjmutí kovových rámů a rolet rámů, včetně pomocného lešení o výšce podlahy do 1900 mm a pro zatížení do 1,5 kPa (150 kg/m2) okenních jednoduchých, plochy do 1 m2 | m2 | 1.36 |  | 0 |  | 0 |  | 0 | 21 | 0 | 0.00304 | 0 | 0.065 | 0.09 | 801-3 | RTS 22/ I | RTS 22/ I | 0.913 | 1.24 |  | Práce |  |  |  | POL1_
|  | B01 : 0,85*0,4*4 |  | 1.36 | [22 empty] | VV | 0
SPU
19 | 968072455R00 | Vybourání a vyjmutí kovových rámů a rolet rámů, včetně pomocného lešení o výšce podlahy do 1900 mm a pro zatížení do 1,5 kPa (150 kg/m2) dveřních zárubní, plochy do 2 m2 | m2 | 10 |  | 0 |  | 0 |  | 0 | 21 | 0 | 0.00117 | 0.01 | 0.076 | 0.76 | 801-3 | RTS 22/ I | RTS 22/ I | 0.939 | 9.39 |  | Práce |  |  |  | POL1_
SPU
20 | 968072456R00 | Vybourání a vyjmutí kovových rámů a rolet rámů, včetně pomocného lešení o výšce podlahy do 1900 mm a pro zatížení do 1,5 kPa (150 kg/m2) dveřních zárubní, plochy přes 2 m2 | m2 | 4.886 |  | 0 |  | 0 |  | 0 | 21 | 0 | 0.001 | 0 | 0.063 | 0.31 | 801-3 | RTS 22/ I | RTS 22/ I | 0.718 | 3.51 |  | Práce |  |  |  | POL1_
|  | 1,13*2,2 |  | 2.486 | [22 empty] | VV | 0
|  | 1,2*2 |  | 2.4 | [22 empty] | VV | 0
SPU
21 | 968072558R00 | Vybourání a vyjmutí kovových rámů a rolet rámů, včetně pomocného lešení o výšce podlahy do 1900 mm a pro zatížení do 1,5 kPa (150 kg/m2) vrat, plochy do 5 m2 | m2 | 4.32 |  | 0 |  | 0 |  | 0 | 21 | 0 | 0.00083 | 0 | 0.06 | 0.26 | 801-3 | RTS 22/ I | RTS 22/ I | 0.56 | 2.42 |  | Práce |  |  |  | POL1_
|  | B20 : 2,4*1,8 |  | 4.32 | [22 empty] | VV | 0
SPU
22 | 968072559R00 | Vybourání a vyjmutí kovových rámů a rolet rámů, včetně pomocného lešení o výšce podlahy do 1900 mm a pro zatížení do 1,5 kPa (150 kg/m2) vrat, plochy přes 5 m2 | m2 | 5.808 |  | 0 |  | 0 |  | 0 | 21 | 0 | 0.00056 | 0 | 0.066 | 0.38 | 801-3 | RTS 22/ I | RTS 22/ I | 0.347 | 2.02 |  | Práce |  |  |  | POL1_
|  | vrata do ulice : 2,42*2,4 |  | 5.808 | [22 empty] | VV | 0
SPU
23 | 968092002R00 | Vybourání vnitřních parapetů kamenných, šířky do 60 cm, tloušťky 3 cm | m | 15.58 |  | 0 |  | 0 |  | 0 | 21 | 0 | 0 | 0 | 0.105 | 1.64 | 801-3 | RTS 22/ I | RTS 22/ I | 0.19 | 2.96 |  | Práce |  |  |  | POL1_
|  | B10 : 0,86*13+0,6*2+3,2 |  | 15.58 | [22 empty] | VV | 0
SPU
24 | 971033631R00 | Vybourání otvorů ve zdivu cihelném z jakýchkoliv cihel pálených na jakoukoliv maltu vápenou nebo vápenocementovou, plochy do 4 m2, tloušťky do 150 mm | m2 | 5.4 |  | 0 |  | 0 |  | 0 | 21 | 0 | 0.00054 | 0 | 0.27 | 1.46 | 801-3 | RTS 22/ I | RTS 22/ I | 0.43 | 2.32 |  | Práce |  |  |  | POL1_
|  | základovém nebo nadzákladovém, | [24 empty] | SPI
|  | B14 : 0,9*2*3 |  | 5.4 | [22 empty] | VV | 0
SPU
25 | 971033641R00 | Vybourání otvorů ve zdivu cihelném z jakýchkoliv cihel pálených na jakoukoliv maltu vápenou nebo vápenocementovou, plochy do 4 m2, tloušťky do 300 mm | m3 | 1.6146 |  | 0 |  | 0 |  | 0 | 21 | 0 | 0.00182 | 0 | 1.8 | 2.91 | 801-3 | RTS 22/ I | RTS 22/ I | 3.2 | 5.17 |  | Práce |  |  |  | POL1_
|  | základovém nebo nadzákladovém, | [24 empty] | SPI
|  | B14 : 0,8*2,1*0,3 |  | 0.504 | [22 empty] | VV | 0
|  | (2,62*2,1-0,9*2)*0,3 |  | 1.1106 | [22 empty] | VV | 0
SPU
26 | 971033651R00 | Vybourání otvorů ve zdivu cihelném z jakýchkoliv cihel pálených na jakoukoliv maltu vápenou nebo vápenocementovou, plochy do 4 m2, tloušťky do 600 mm | m3 | 4.817 |  | 0 |  | 0 |  | 0 | 21 | 0 | 0.00182 | 0.01 | 1.8 | 8.67 | 801-3 | RTS 22/ I | RTS 22/ I | 3.61 | 17.39 |  | Práce |  |  |  | POL1_
|  | základovém nebo nadzákladovém, | [24 empty] | SPI
|  | B14 : 0,8*2,1*0,39 |  | 0.6552 | [22 empty] | VV | 0
|  | 1,5*2,15*0,63-0,52*1,57*0,63 |  | 1.5174 | [22 empty] | VV | 0
|  | (3,2*2,1-1,46*1,48)*0,58 |  | 2.6443 | [22 empty] | VV | 0
SPU
27 | 972033661R00 | Vybourání otvorů v klenbách z cihel plochy do 4 m2, tloušťky do 300 mm | m3 | 0.28957 |  | 0 |  | 0 |  | 0 | 21 | 0 | 0 | 0 | 1.8 | 0.52 | 801-3 | RTS 22/ I | RTS 22/ I | 5.956 | 1.72 |  | Práce |  |  |  | POL1_
|  | bez odstranění podlahy a násypu, | [24 empty] | SPI
|  | 1,17*0,99*0,25 |  | 0.28958 | [22 empty] | VV | 0
SPU
28 | 978059631R00 | Odsekání a odebrání obkladů stěn z obkladaček vnějších z jakýchkoliv materiálů, plochy přes 2 m2 | m2 | 33.8324 |  | 0 |  | 0 |  | 0 | 21 | 0 | 0 | 0 | 0.089 | 3.01 | 801-3 | RTS 22/ I | RTS 22/ I | 0.39 | 13.19 |  | Práce |  |  |  | POL1_
|  | včetně otlučení podkladní omítky až na zdivo, | [24 empty] | SPI
|  | B11 : (0,93+4,01)*1,1 |  | 5.434 | [22 empty] | VV | 0
|  | 1,92*2,98 |  | 5.7216 | [22 empty] | VV | 0
|  | (0,15+2,53+0,15)*7,48 |  | 21.1684 | [22 empty] | VV | 0
|  | 2,1*0,62*2 |  | 2.604 | [22 empty] | VV | 0
|  | -0,86*1,57*3 |  | -4.0506 | [22 empty] | VV | 0
|  | (0,8+1,57*2)*0,25*3 |  | 2.955 | [22 empty] | VV | 0
SPU
29 | 913 R00 | Hzs - Stavební dělník | h | 30 |  | 0 |  | 0 |  | 0 | 21 | 0 | 0 | 0 | 0 | 0 | Prav.M | RTS 22/ I | RTS 22/ I | 1 | 30 |  | HZS |  |  |  | POL10_
|  | prvky a kce neobsažené ve VV : | [24 empty] | VV | 0
|  | UT rozvody a OT : 8 |  | 8 | [22 empty] | VV | 0
|  | EL rozvody, svítidla : 8 |  | 8 | [22 empty] | VV | 0
|  | ZTI rozvody : 4 |  | 4 | [22 empty] | VV | 0
|  | truhl. a zám. kce (garniže apod.) : 8 |  | 8 | [22 empty] | VV | 0
|  | B23 : 2 |  | 2 | [22 empty] | VV | 0
SPU
Díl: | 711 | Izolace proti vodě |  |  |  | 0 |  | 0 |  | 0 |  | 0 |  | 0 |  | 0.77 |  |  |  |  | 6.51 | [5 empty] | DIL
30 | 711140101R00 | Odstranění izolace proti vodě - pásy přitavením vodorovné, 1 vrstva | m2 | 158.895 |  | 0 |  | 0 |  | 0 | 21 | 0 | 0 | 0 | 0.00487 | 0.77 | 800-711 | RTS 22/ I | RTS 22/ I | 0.041 | 6.51 |  | Práce |  |  |  | POL1_
|  | B02 : 1,15*1,1 |  | 1.265 | [22 empty] | VV | 0
|  | B03 : (1,3*1,1+0,92+0,55) |  | 2.9 | [22 empty] | VV | 0
|  | B15 : 27,22+88,19+15,15+12,89+2,56+6,39+1,2+1,13 |  | 154.73 | [22 empty] | VV | 0
SPU
Díl: | 713 | Izolace tepelné |  |  |  | 0 |  | 0 |  | 0 |  | 0 |  | 0 |  | 0.32 |  |  |  |  | 6.36 | [5 empty] | DIL
31 | 713102111R00 | Odstranění tepelné izolace z desek, lamel, rohoží, pásů a foukané izolace podlah, volně uložené, z desek z expandovaného polystyrenu, tloušťky do 100 mm | m2 | 158.895 |  | 0 |  | 0 |  | 0 | 21 | 0 | 0 | 0 | 0.002 | 0.32 | 800-713 | RTS 22/ I | RTS 22/ I | 0.04 | 6.36 |  | Práce |  |  |  | POL1_
|  | B02 : 1,15*1,1 |  | 1.265 | [22 empty] | VV | 0
|  | B03 : (1,3*1,1+0,92+0,55) |  | 2.9 | [22 empty] | VV | 0
|  | B15 : 27,22+88,19+15,15+12,89+2,56+6,39+1,2+1,13 |  | 154.73 | [22 empty] | VV | 0
SPU
Díl: | 725 | Zařizovací předměty |  |  |  | 0 |  | 0 |  | 0 |  | 0 |  | 0 |  | 0.11 |  |  |  |  | 2.14 | [5 empty] | DIL
32 | 725110814R00 | Demontáž klozetů kombinovaných | soubor | 2 |  | 0 |  | 0 |  | 0 | 21 | 0 | 0 | 0 | 0.0342 | 0.07 | 800-721 | RTS 22/ I | RTS 22/ I | 0.47 | 0.94 |  | Práce |  |  |  | POL1_
SPU
33 | 725210821R00 | Demontáž umyvadel umyvadel bez výtokových armatur | soubor | 2 |  | 0 |  | 0 |  | 0 | 21 | 0 | 0 | 0 | 0.01946 | 0.04 | 800-721 | RTS 22/ I | RTS 22/ I | 0.38 | 0.76 |  | Práce |  |  |  | POL1_
SPU
34 | 725820801R00 | Demontáž baterií nástěnných do G 3/4" | soubor | 2 |  | 0 |  | 0 |  | 0 | 21 | 0 | 0 | 0 | 0.00156 | 0 | 800-721 | RTS 22/ I | RTS 22/ I | 0.22 | 0.44 |  | Práce |  |  |  | POL1_
SPU
Díl: | 762 | Konstrukce tesařské |  |  |  | 0 |  | 0 |  | 0 |  | 0 |  | 0 |  | 1.17 |  |  |  |  | 0 | [5 empty] | DIL
35 | 762900030RAB | Demontáž krovů s bedněním, s laťováním | m2 | 21.6508 |  | 0 |  | 0 |  | 0 | 21 | 0 | 0 | 0 | 0.05424 | 1.17 | AP-PSV | RTS 22/ I | RTS 22/ I | 0 | 0 |  | Agregovaná položka |  |  |  | POL2_
|  | jakýchkoliv soustav o sklonu do 60 stupňů, z hranolů, hranolků nebo fošen, demontáž laťování včetně všech nadstřešních konstrukcí z latí o průřezové ploše do 25 cm2 při osové vzdálenosti do 50 cm, demontáž bednění včetně všech nadstřešních konstrukcí z prken tloušťky do 32 mm nebo bez bednění podle popisu. | [24 empty] | SPI |  | jakýchkoliv soustav o sklonu do 60 stupňů, z hranolů, hranolků nebo fošen, demontáž laťování včetně všech nadstřešních konstrukcí z latí o průřezové ploše do 25 cm2 při osové vzdálenosti do 50 cm, demontáž bednění včetně všech nadstřešních konstrukcí z prken tloušťky do 32 mm nebo bez bednění podle popisu.
|  | B21 : 4,52*4,79 |  | 21.6508 | [22 empty] | VV | 0
SPU
Díl: | 764 | Konstrukce klempířské |  |  |  | 0 |  | 0 |  | 0 |  | 0 |  | 0 |  | 0.33 |  |  |  |  | 8.56 | [5 empty] | DIL
36 | 764311821R00 | Demontáž krytiny hladké střešní z tabulí 2 x 1 m, plochy do 25 m, sklonu do 30° | m2 | 21.6508 |  | 0 |  | 0 |  | 0 | 21 | 0 | 0 | 0 | 0.00732 | 0.16 | 800-764 | RTS 22/ I | RTS 22/ I | 0.115 | 2.49 |  | Práce |  |  |  | POL1_
|  | B21 : 4,52*4,79 |  | 21.6508 | [22 empty] | VV | 0
SPU
37 | 764352810R00 | Demontáž žlabů podokapních půlkruhových rovných, rš 330 mm, sklonu do 30° | m | 4.8 |  | 0 |  | 0 |  | 0 | 21 | 0 | 0 | 0 | 0.00336 | 0.02 | 800-764 | RTS 22/ I | RTS 22/ I | 0.069 | 0.33 |  | Práce |  |  |  | POL1_
|  | B21 : 4,8 |  | 4.8 | [22 empty] | VV | 0
SPU
38 | 764410850R00 | Demontáž oplechování parapetů rš od 100 do 330 mm | m | 35 |  | 0 |  | 0 |  | 0 | 21 | 0 | 0 | 0 | 0.00135 | 0.05 | 800-764 | RTS 22/ I | RTS 22/ I | 0.092 | 3.22 |  | Práce |  |  |  | POL1_
|  | B09 : | [24 empty] | VV | 0
|  | 1NP : 0,86*13+0,6*2+3,2 |  | 15.58 | [22 empty] | VV | 0
|  | 2NP : 0,86*17+0,6*2+1+0,8 |  | 17.62 | [22 empty] | VV | 0
|  | půda : 0,6*3 |  | 1.8 | [22 empty] | VV | 0
SPU
39 | 764454802R00 | Demontáž odpadních trub nebo součástí trub kruhových , o průměru 120 mm | m | 36.5 |  | 0 |  | 0 |  | 0 | 21 | 0 | 0 | 0 | 0.00285 | 0.1 | 800-764 | RTS 22/ I | RTS 22/ I | 0.069 | 2.52 |  | Práce |  |  |  | POL1_
|  | B12 : 7,5*3 |  | 22.5 | [22 empty] | VV | 0
|  | 7*2 |  | 14 | [22 empty] | VV | 0
SPU
Díl: | 766 | Konstrukce truhlářské |  |  |  | 0 |  | 0 |  | 0 |  | 0 |  | 0 |  | 1.41 |  |  |  |  | 24.79 | [5 empty] | DIL
40 | 766411811R00 | Demontáž obložení stěn panely velikosti do 1,5 m2 | m2 | 23.6805 |  | 0 |  | 0 |  | 0 | 21 | 0 | 0 | 0 | 0.02465 | 0.58 | 800-766 | RTS 22/ I | RTS 22/ I | 0.25 | 5.92 |  | Práce |  |  |  | POL1_
|  | B5 : 5,01*3 |  | 15.03 | [22 empty] | VV | 0
|  | 4,17*2,65-1,2*2 |  | 8.6505 | [22 empty] | VV | 0
SPU
41 | 766411822R00 | Demontáž obložení stěn podkladových roštů | m2 | 23.6805 |  | 0 |  | 0 |  | 0 | 21 | 0 | 0 | 0 | 0.008 | 0.19 | 800-766 | RTS 22/ I | RTS 22/ I | 0.07 | 1.66 |  | Práce |  |  |  | POL1_
SPU
42 | 766421821R00 | Demontáž obložení podhledů palubkami | m2 | 33.7502 |  | 0 |  | 0 |  | 0 | 21 | 0 | 0 | 0 | 0.01098 | 0.37 | 800-766 | RTS 22/ I | RTS 22/ I | 0.44 | 14.85 |  | Práce |  |  |  | POL1_
|  | B19 : 4,49*3,98 |  | 17.8702 | [22 empty] | VV | 0
|  | 3,97*4 |  | 15.88 | [22 empty] | VV | 0
SPU
43 | 766421822R00 | Demontáž obložení podhledů podkladových roštů | m2 | 33.7502 |  | 0 |  | 0 |  | 0 | 21 | 0 | 0 | 0 | 0.008 | 0.27 | 800-766 | RTS 22/ I | RTS 22/ I | 0.07 | 2.36 |  | Práce |  |  |  | POL1_
SPU
Díl: | 776 | Podlahy povlakové |  |  |  | 0 |  | 0 |  | 0 |  | 0 |  | 0 |  | 0.12 |  |  |  |  | 12.77 | [5 empty] | DIL
44 | 776511810R00 | Odstranění povlakových podlah z nášlapné plochy lepených, bez podložky, z ploch přes 20 m2 | m2 | 121.58 |  | 0 |  | 0 |  | 0 | 21 | 0 | 0 | 0 | 0.001 | 0.12 | 800-775 | RTS 22/ I | RTS 22/ I | 0.105 | 12.77 |  | Práce |  |  |  | POL1_
|  | 88,19+12,89+14,11+6,39 |  | 121.58 | [22 empty] | VV | 0
SPU
Díl: | D96 | Přesuny suti a vybouraných hmot |  |  |  | 0 |  | 0 |  | 0 |  | 0 |  | 0 |  | 0 |  |  |  |  | 127.02 | [5 empty] | DIL
45 | 979081111R00 | Odvoz suti a vybouraných hmot na skládku do 1 km | t | 75.6043 |  | 0 |  | 0 |  | 0 | 21 | 0 | 0 | 0 | 0 | 0 | 801-3 | RTS 22/ I | RTS 22/ I | 0.49 | 37.05 |  | Přesun suti |  |  |  | POL8_
SPU
46 | 979081121R00 | Odvoz suti a vybouraných hmot na skládku příplatek za každý další 1 km | t | 1058.4598 |  | 0 |  | 0 |  | 0 | 21 | 0 | 0 | 0 | 0 | 0 | 801-3 | RTS 22/ I | RTS 22/ I | 0 | 0 |  | Přesun suti |  |  |  | POL8_
SPU
47 | 979990111R00 | Poplatek za skládku stavební keramika, skupina 17 01 03 z Katalogu odpadů | t | 9.8286 |  | 0 |  | 0 |  | 0 | 21 | 0 | 0 | 0 | 0 | 0 | 801-3 | RTS 22/ I | RTS 22/ I | 0 | 0 |  | Přesun suti |  |  |  | POL8_
SPU
48 | 979990161R00 | Poplatek za skládku dřevo, skupina 17 02 01 z Katalogu odpadů | t | 2.6462 |  | 0 |  | 0 |  | 0 | 21 | 0 | 0 | 0 | 0 | 0 | 801-3 | RTS 22/ I | RTS 22/ I | 0 | 0 |  | Přesun suti |  |  |  | POL8_
SPU
49 | 979999997R00 | Poplatek za skládku směsi betonu a cihel do 30x30 cm, skupina 17 01 07 z Katalogu odpadů | t | 63.1296 |  | 0 |  | 0 |  | 0 | 21 | 0 | 0 | 0 | 0 | 0 | 801-3 | RTS 22/ I | RTS 22/ I | 0 | 0 |  | Přesun suti |  |  |  | POL8_
SPU
50 | 979087312R00 | Vodorovné přemístění suti nošením k místu nakládky vodorovné přemístění vybouraných hmot nošením nebo přehozením, na vzdálenost 10 m | t | 75.6043 |  | 0 |  | 0 |  | 0 | 21 | 0 | 0 | 0 | 0 | 0 | 800-2 | RTS 22/ I | RTS 22/ I | 0.83 | 62.75 |  | Přesun suti |  |  |  | POL8_
|  | nebo vybouraných hmot nošením nebo přehazováním k místu nakládky přístupnému normálním dopravním prostředkům do 10 m, | [24 empty] | SPI |  | nebo vybouraných hmot nošením nebo přehazováním k místu nakládky přístupnému normálním dopravním prostředkům do 10 m,
SPU
51 | 979087391R00 | Vodorovné přemístění suti nošením k místu nakládky příplatek za každých dalších i započatých 10 m vzdálenosti suti, | t | 75.6043 |  | 0 |  | 0 |  | 0 | 21 | 0 | 0 | 0 | 0 | 0 | 800-2 | RTS 22/ I | RTS 22/ I | 0.36 | 27.22 |  | Přesun suti |  |  |  | POL8_
|  | nebo vybouraných hmot nošením nebo přehazováním k místu nakládky přístupnému normálním dopravním prostředkům do 10 m, | [24 empty] | SPI |  | nebo vybouraných hmot nošením nebo přehazováním k místu nakládky přístupnému normálním dopravním prostředkům do 10 m,
SPU
Díl: | VN | Vedlejší náklady |  |  |  | 0 |  | 0 |  | 0 |  | 0 |  | 0 |  | 0 |  |  |  |  | 0 | [5 empty] | DIL
52 | 005121 R | Zařízení staveniště | Soubor | 1 |  | 0 |  | 0 |  | 0 | 21 | 0 | 0 | 0 | 0 | 0 |  | RTS 22/ I | Indiv | 0 | 0 |  | VRN |  |  |  | POL99_2
SPU
53 | 005124010R | Koordinační činnost | Soubor | 1 |  | 0 |  | 0 |  | 0 | 21 | 0 | 0 | 0 | 0 | 0 |  | RTS 22/ I | Indiv | 0 | 0 |  | VRN |  |  |  | POL99_2
SPU
[25 empty] | 15 | 21 | DPH
| Celkem |  |  |  |  | 0 | [18 empty] | 0 | 0 | SUM
END
Note on S6: Jedná se o informaci, zda se jedná o položku, která je do rozpočtu zadána z cenové soustavy RTS, nebo vlastní.
Note on T6: Jedná se o název CÚ, která je zadána u položky rozpočtu

## SO 01 02 Pol
Položkový soupis prací a dodávek | [26 empty] | #TypZaznamu#
S: | 031/2022 | PŘÍSTAVBA A STAVEBNÍ ÚPRAVY BD S NEBYT. PROSTOREM, VRANOVICE | [24 empty] | STA
O: | SO 01 | Hlavní objekt | [21 empty] | STA |  |  | OBJ
R: | 02 | Sanace | [24 empty] | ROZ
P.č. | Číslo položky | Název položky | MJ | Množství | Cena / MJ | Celkem | Dodávka | Dodávka celk. | Montáž | Montáž celk. | DPH | Cena s DPH | Hmotnost / MJ | Hmotnost celk.(t) | Dem. hmotnost / MJ | Dem. hmotnost celk.(t) | Ceník | Cen. soustava / platnost | Cenová úroveň | Nhod / MJ | Nhod celk. | Dodavatel | Typ položky
Díl: | 61 | Úpravy povrchů vnitřní |  |  |  | 0 |  | 0 |  | 0 |  | 0 |  | 12.16 |  | 0 |  |  |  |  | 248.82 | [5 empty] | DIL
1 | 602015151R00 | Omítka stěn z hotových směsí vrstva štuková, vápenocementová, sanační, tloušťka vrstvy 3 mm, | m2 | 75.44 |  | 0 |  | 0 |  | 0 | 21 | 0 | 0.00473 | 0.36 | 0 | 0 | 801-1 | RTS 22/ I | RTS 22/ I | 0.285 | 21.5 |  | Práce |  |  |  | POL1_
|  | po jednotlivých vrstvách | [24 empty] | SPI
|  | Odkaz na mn. položky pořadí 5 : 75,44000 |  | 75.44 | [22 empty] | VV | 0
SPU
2 | 610411129R00 | Nástřik roztokem neutralizačním pod sanační omítky | m2 | 98.56 |  | 0 |  | 0 |  | 0 | 21 | 0 | 0.0005 | 0.05 | 0 | 0 | 801-1 | RTS 22/ I | RTS 22/ I | 0.045 | 4.44 |  | Práce |  |  |  | POL1_
|  | první vrstva | [24 empty] | POP
|  | m.č. 1.01 : 4,0*0,80 |  | 3.2 | [22 empty] | VV | 0
|  | m.č. 1.02 : 9,5*0,80 |  | 7.6 | [22 empty] | VV | 0
|  | m.č. 1.03 : 3,4*0,80 |  | 2.72 | [22 empty] | VV | 0
|  | m.č. 1.04 : 2,9*0,80 |  | 2.32 | [22 empty] | VV | 0
|  | m.č. 1.05 : 2,6*0,80 |  | 2.08 | [22 empty] | VV | 0
|  | m.č. 1.06 : 4,1*0,80 |  | 3.28 | [22 empty] | VV | 0
|  | m.č. 1.07 : 15,5*0,80 |  | 12.4 | [22 empty] | VV | 0
|  | m.č. 1.08 : 4,8*0,80 |  | 3.84 | [22 empty] | VV | 0
|  | m.č. 1.09 : 14,1*0,80 |  | 11.28 | [22 empty] | VV | 0
|  | m.č. 1.10 : 9,0*0,80 |  | 7.2 | [22 empty] | VV | 0
|  | m.č. 1.11 : 10,0*0,80 |  | 8 | [22 empty] | VV | 0
|  | m.č. 1.12 : 13,3*0,80 |  | 10.64 | [22 empty] | VV | 0
|  | m.č. 1.13 : 7,4*0,80 |  | 5.92 | [22 empty] | VV | 0
|  | m.č. 1.14 : 3,7*0,80 |  | 2.96 | [22 empty] | VV | 0
|  | m.č. 1.15 : 2,2*0,80 |  | 1.76 | [22 empty] | VV | 0
|  | m.č. 1.19 : 16,7*0,80 |  | 13.36 | [22 empty] | VV | 0
SPU
3 | 610411129R00 | Nástřik roztokem neutralizačním pod sanační omítky | m2 | 98.56 |  | 0 |  | 0 |  | 0 | 21 | 0 | 0.0005 | 0.05 | 0 | 0 | 801-1 | RTS 22/ I | RTS 22/ I | 0.045 | 4.44 |  | Práce |  |  |  | POL1_
|  | druhá vrstva | [24 empty] | POP
|  | Odkaz na mn. položky pořadí 2 : 98,56000 |  | 98.56 | [22 empty] | VV | 0
SPU
4 | 612433111RT1 | Omítka vnitřní sanační pro malé zasolení, jednovrstvá, tloušťky 20 mm, | m2 | 23.12 |  | 0 |  | 0 |  | 0 | 21 | 0 | 0.0287 | 0.66 | 0 | 0 | 801-4 | RTS 22/ I | RTS 22/ I | 0.65254 | 15.09 |  | Práce |  |  |  | POL1_
|  | Omítka pod keramické obklady | [24 empty] | POP
|  | m.č. 1.04 : 2,9*0,80 |  | 2.32 | [22 empty] | VV | 0
|  | m.č. 1.05 : 2,6*0,80 |  | 2.08 | [22 empty] | VV | 0
|  | m.č. 1.06 : 4,1*0,80 |  | 3.28 | [22 empty] | VV | 0
|  | m.č. 1.07 : 8,4*0,80 |  | 6.72 | [22 empty] | VV | 0
|  | m.č. 1.09 : 1,9*0,80 |  | 1.52 | [22 empty] | VV | 0
|  | m.č. 1.10 : 1,2*0,80 |  | 0.96 | [22 empty] | VV | 0
|  | m.č. 1.12 : 3,0*0,80 |  | 2.4 | [22 empty] | VV | 0
|  | m.č. 1.14 : 2,6*0,80 |  | 2.08 | [22 empty] | VV | 0
|  | m.č. 1.15 : 2,2*0,80 |  | 1.76 | [22 empty] | VV | 0
SPU
5 | 612434154RT1 | Omítkový sanační systém pro vnitřní zdivo sanační postřik , sanační omítka tl. 20 mm, sanační omítka tl. 20 mm, štuková omítka | m2 | 75.44 |  | 0 |  | 0 |  | 0 | 21 | 0 | 0.05985 | 4.52 | 0 | 0 | 801-4 | RTS 22/ I | RTS 22/ I | 1.2295 | 92.76 |  | Práce |  |  |  | POL1_
|  | Systém je tvořen sanačním kotvícím postřikem, podkladní sanační omítkou tl.15 mm, sanační omítkou tl. 20 mm | [24 empty] | POP |  | Systém je tvořen sanačním kotvícím postřikem, podkladní sanační omítkou tl.15 mm, sanační omítkou tl. 20 mm
|  | m.č. 1.01 : 4,0*0,80 |  | 3.2 | [22 empty] | VV | 0
|  | m.č. 1.02 : 9,5*0,80 |  | 7.6 | [22 empty] | VV | 0
|  | m.č. 1.03 : 3,4*0,80 |  | 2.72 | [22 empty] | VV | 0
|  | m.č. 1.07 : 7,1*0,80 |  | 5.68 | [22 empty] | VV | 0
|  | m.č. 1.08 : 4,8*0,80 |  | 3.84 | [22 empty] | VV | 0
|  | m.č. 1.09 : 12,2*0,80 |  | 9.76 | [22 empty] | VV | 0
|  | m.č. 1.10 : 7,8*0,80 |  | 6.24 | [22 empty] | VV | 0
|  | m.č. 1.11 : 10,0*0,80 |  | 8 | [22 empty] | VV | 0
|  | m.č. 1.12 : 10,3*0,80 |  | 8.24 | [22 empty] | VV | 0
|  | m.č. 1.13 : 7,4*0,80 |  | 5.92 | [22 empty] | VV | 0
|  | m.č. 1.14 : 1,1*0,80 |  | 0.88 | [22 empty] | VV | 0
|  | m.č. 1.19 : 16,7*0,80 |  | 13.36 | [22 empty] | VV | 0
SPU
6 | 622412214RT6 | Nátěr vnějsích omítek stěn silikonový hydrofobní, složitost 1-2, odstín V skupina B | m2 | 21.21 |  | 0 |  | 0 |  | 0 | 21 | 0 | 0.00072 | 0.02 | 0 | 0 | 801-1 | RTS 22/ I | RTS 22/ I | 0.21 | 4.45 |  | Práce |  |  |  | POL1_
|  | Penetrace + 2 x krycí nátěr. | [24 empty] | SPI
|  | včetně penetrace podkladu | [24 empty] | POP
|  | m.č. 0.04 : 10,1*2,10 |  | 21.21 | [22 empty] | VV | 0
SPU
7 | R-01 | Desinfekce prostor proti plísním aktivním ozónem | m2 | 705.96 |  | 0 |  | 0 |  | 0 | 21 | 0 | 0 | 0 | 0 | 0 |  | Vlastní | Indiv | 0 | 0 |  | Práce |  |  |  | POL1_
|  | Vnitřní prostory 1.PP : | [24 empty] | VV | 0
|  | m.č. 0.01 : 12,6*2,10 |  | 26.46 | [22 empty] | VV | 0
|  | m.č. 0.02 : 7,6*2,10 |  | 15.96 | [22 empty] | VV | 0
|  | m.č. 0.03 : 23,4*2,10 |  | 49.14 | [22 empty] | VV | 0
|  | m.č. 0.04 : 9,7*2,10 |  | 20.37 | [22 empty] | VV | 0
|  | m.č. 0.05 : 12,7*2,10 |  | 26.67 | [22 empty] | VV | 0
|  | m.č. 0.06 : 16,1*2,10 |  | 33.81 | [22 empty] | VV | 0
|  | m.č. 0.07 : 20,5*2,10 |  | 43.05 | [22 empty] | VV | 0
|  | Mezisoučet |  | 215.46 | [22 empty] | VV | 1
|  | Vnitřní prostory 1.NP : | [24 empty] | VV | 0
|  | m.č. 1.02 : 15,6*3,0 |  | 46.8 | [22 empty] | VV | 0
|  | m.č. 1.03 : 5,1*3,0 |  | 15.3 | [22 empty] | VV | 0
|  | m.č. 1.04-1.06 : 11,0*3,0 |  | 33 | [22 empty] | VV | 0
|  | m.č. 1.07 : 8,4*3,0 |  | 25.2 | [22 empty] | VV | 0
|  | m.č. 1.08 : 10,7*3,0 |  | 32.1 | [22 empty] | VV | 0
|  | m.č. 1.09 : 28,5*3,0 |  | 85.5 | [22 empty] | VV | 0
|  | m.č. 1.10 : 16,8*3,0 |  | 50.4 | [22 empty] | VV | 0
|  | m.č. 1.11 : 17,7*3,0 |  | 53.1 | [22 empty] | VV | 0
|  | m.č. 1.12 : 19,9*3,0 |  | 59.7 | [22 empty] | VV | 0
|  | m.č. 1.13-1.15 : 19,9*3,0 |  | 59.7 | [22 empty] | VV | 0
|  | m.č. 1.19 : 9,9*3,0 |  | 29.7 | [22 empty] | VV | 0
|  | Mezisoučet |  | 490.5 | [22 empty] | VV | 1
SPU
8 | San. odsol.2 | Snížení salinity zdiva propařováním | m2 | 221.13 |  | 0 |  | 0 |  | 0 | 21 | 0 | 0.0294 | 6.5 | 0 | 0 |  | Vlastní | Indiv | 0.48 | 106.14 |  | Práce |  |  |  | POL1_
|  | m.č. 0.01 : 18,9*2,10 |  | 39.69 | [22 empty] | VV | 0
|  | m.č. 0.02 : 11,9*2,10 |  | 24.99 | [22 empty] | VV | 0
|  | m.č. 0.03 : 19,5*2,10 |  | 40.95 | [22 empty] | VV | 0
|  | m.č. 0.04 : 10,1*2,10 |  | 21.21 | [22 empty] | VV | 0
|  | m.č. 0.05 : 11,8*2,10 |  | 24.78 | [22 empty] | VV | 0
|  | m.č. 0.06 : 14,9*2,10 |  | 31.29 | [22 empty] | VV | 0
|  | m.č. 0.07 : 18,2*2,10 |  | 38.22 | [22 empty] | VV | 0
SPU
Díl: | 9 | Ostatní konstrukce, bourání |  |  |  | 0 |  | 0 |  | 0 |  | 0 |  | 0 |  | 0 |  |  |  |  | 0 | [5 empty] | DIL
9 | 36 | HZS - neměřitelné práce (zakrývání povrchů, zednická přípomoc, apod.) dělník tarif 6 | hod | 16 |  | 0 |  | 0 |  | 0 | 21 | 0 | 0 | 0 | 0 | 0 |  | Vlastní | Indiv | 0 | 0 |  | HZS |  |  |  | POL10_
SPU
10 | 911999002 | HZS - dořešení sanačních detailů na vnitřním povrchu (sanační úpravy skrytých kcí, aj.) | hod | 16 |  | 0 |  | 0 |  | 0 | 21 | 0 | 0 | 0 | 0 | 0 |  | Vlastní | Indiv | 0 | 0 |  | HZS |  |  |  | POL10_
SPU
11 | 911999005 | HZS - překotvení elektroinstalací, drobné elektrikářské práce, aj. | hod | 30 |  | 0 |  | 0 |  | 0 | 21 | 0 | 0 | 0 | 0 | 0 |  | Vlastní | Indiv | 0 | 0 |  | HZS |  |  |  | POL10_
SPU
Díl: | 96 | Bourání konstrukcí |  |  |  | 0 |  | 0 |  | 0 |  | 0 |  | 0 |  | 27.77 |  |  |  |  | 453.15 | [5 empty] | DIL
12 | 100001500R00 | Dočištění stěny pro jakoukoliv třídu horniny | m2 | 26.46 |  | 0 |  | 0 |  | 0 | 21 | 0 | 0 | 0 | 0 | 0 | 800-1 | RTS 22/ I | RTS 22/ I | 0.417 | 11.03 |  | Práce |  |  |  | POL1_
|  | po odstřelu od převislých a uvolněných balvanů a úprava stěny pro provedení vrtů a odstřel další etáže při jakékoliv výšce a sklonu stěny, | [24 empty] | SPI |  | po odstřelu od převislých a uvolněných balvanů a úprava stěny pro provedení vrtů a odstřel další etáže při jakékoliv výšce a sklonu stěny,
|  | severní strana : (4,8*0,6)+(6,2*0,3) |  | 4.74 | [22 empty] | VV | 0
|  | západní strana : 19,8*0,3 |  | 5.94 | [22 empty] | VV | 0
|  | jižní strana : (4,6*0,3)+(3,5*0,6) |  | 3.48 | [22 empty] | VV | 0
|  | východní strana : 20,5*0,6 |  | 12.3 | [22 empty] | VV | 0
SPU
13 | 289902111R00 | Otlučení omítek nebo odsekání vrstev betonu otlučení nebo odsekání omítek, stěny, | m2 | 355.87 |  | 0 |  | 0 |  | 0 | 21 | 0 | 0 | 0 | 0.063 | 22.42 | 800-2 | RTS 22/ I | RTS 22/ I | 1.006 | 358.01 |  | Práce |  |  |  | POL1_
|  | Vnější povrchové úpravy : | [24 empty] | VV | 0
|  | severní strana : (4,8*0,3)+(6,2*0,9) |  | 7.02 | [22 empty] | VV | 0
|  | západní strana : 19,8*0,9 |  | 17.82 | [22 empty] | VV | 0
|  | jižní strana : (4,6*0,9)+(3,5*0,3) |  | 5.19 | [22 empty] | VV | 0
|  | východní strana : 20,5*0,3 |  | 6.15 | [22 empty] | VV | 0
|  | Mezisoučet |  | 36.18 | [22 empty] | VV | 1
|  | Vnitřní povrchové úpravy1.NP : | [24 empty] | VV | 0
|  | m.č. 1.01 : 4,0*0,80 |  | 3.2 | [22 empty] | VV | 0
|  | m.č. 1.02 : 9,5*0,80 |  | 7.6 | [22 empty] | VV | 0
|  | m.č. 1.03 : 3,4*0,80 |  | 2.72 | [22 empty] | VV | 0
|  | m.č. 1.04 : 2,9*0,80 |  | 2.32 | [22 empty] | VV | 0
|  | m.č. 1.05 : 2,6*0,80 |  | 2.08 | [22 empty] | VV | 0
|  | m.č. 1.06 : 4,1*0,80 |  | 3.28 | [22 empty] | VV | 0
|  | m.č. 1.07 : 15,5*0,80 |  | 12.4 | [22 empty] | VV | 0
|  | m.č. 1.08 : 4,8*0,80 |  | 3.84 | [22 empty] | VV | 0
|  | m.č. 1.09 : 14,1*0,80 |  | 11.28 | [22 empty] | VV | 0
|  | m.č. 1.10 : 9,0*0,80 |  | 7.2 | [22 empty] | VV | 0
|  | m.č. 1.11 : 10,0*0,80 |  | 8 | [22 empty] | VV | 0
|  | m.č. 1.12 : 13,3*0,80 |  | 10.64 | [22 empty] | VV | 0
|  | m.č. 1.13 : 7,4*0,80 |  | 5.92 | [22 empty] | VV | 0
|  | m.č. 1.14 : 3,7*0,80 |  | 2.96 | [22 empty] | VV | 0
|  | m.č. 1.15 : 2,2*0,80 |  | 1.76 | [22 empty] | VV | 0
|  | m.č. 1.19 : 16,7*0,80 |  | 13.36 | [22 empty] | VV | 0
|  | Mezisoučet |  | 98.56 | [22 empty] | VV | 1
|  | Vnitřní povrchové úpravy1.PP : | [24 empty] | VV | 0
|  | m.č. 0.01 : 18,9*2,10 |  | 39.69 | [22 empty] | VV | 0
|  | m.č. 0.02 : 11,9*2,10 |  | 24.99 | [22 empty] | VV | 0
|  | m.č. 0.03 : 19,5*2,10 |  | 40.95 | [22 empty] | VV | 0
|  | m.č. 0.04 : 10,1*2,10 |  | 21.21 | [22 empty] | VV | 0
|  | m.č. 0.05 : 11,8*2,10 |  | 24.78 | [22 empty] | VV | 0
|  | m.č. 0.06 : 14,9*2,10 |  | 31.29 | [22 empty] | VV | 0
|  | m.č. 0.07 : 18,2*2,10 |  | 38.22 | [22 empty] | VV | 0
|  | Mezisoučet |  | 221.13 | [22 empty] | VV | 1
SPU
14 | 978023411R00 | Vysekání, vyškrábání a vyčištění spár zdiva cihelného mimo komínového | m2 | 382.33 |  | 0 |  | 0 |  | 0 | 21 | 0 | 0 | 0 | 0.014 | 5.35 | 801-3 | RTS 22/ I | RTS 22/ I | 0.22 | 84.11 |  | Práce |  |  |  | POL1_
|  | Vnější povrchové úpravy : | [24 empty] | VV | 0
|  | severní strana : (4,8*0,9)+(6,2*1,2) |  | 11.76 | [22 empty] | VV | 0
|  | západní strana : 19,8*1,2 |  | 23.76 | [22 empty] | VV | 0
|  | jižní strana : (4,6*1,2)+(3,5*0,9) |  | 8.67 | [22 empty] | VV | 0
|  | východní strana : 20,5*0,9 |  | 18.45 | [22 empty] | VV | 0
|  | Mezisoučet |  | 62.64 | [22 empty] | VV | 1
|  | Vnitřní povrchové úpravy1.NP : | [24 empty] | VV | 0
|  | m.č. 1.01 : 4,0*0,80 |  | 3.2 | [22 empty] | VV | 0
|  | m.č. 1.02 : 9,5*0,80 |  | 7.6 | [22 empty] | VV | 0
|  | m.č. 1.03 : 3,4*0,80 |  | 2.72 | [22 empty] | VV | 0
|  | m.č. 1.04 : 2,9*0,80 |  | 2.32 | [22 empty] | VV | 0
|  | m.č. 1.05 : 2,6*0,80 |  | 2.08 | [22 empty] | VV | 0
|  | m.č. 1.06 : 4,1*0,80 |  | 3.28 | [22 empty] | VV | 0
|  | m.č. 1.07 : 15,5*0,80 |  | 12.4 | [22 empty] | VV | 0
|  | m.č. 1.08 : 4,8*0,80 |  | 3.84 | [22 empty] | VV | 0
|  | m.č. 1.09 : 14,1*0,80 |  | 11.28 | [22 empty] | VV | 0
|  | m.č. 1.10 : 9,0*0,80 |  | 7.2 | [22 empty] | VV | 0
|  | m.č. 1.11 : 10,0*0,80 |  | 8 | [22 empty] | VV | 0
|  | m.č. 1.12 : 13,3*0,80 |  | 10.64 | [22 empty] | VV | 0
|  | m.č. 1.13 : 7,4*0,80 |  | 5.92 | [22 empty] | VV | 0
|  | m.č. 1.14 : 3,7*0,80 |  | 2.96 | [22 empty] | VV | 0
|  | m.č. 1.15 : 2,2*0,80 |  | 1.76 | [22 empty] | VV | 0
|  | m.č. 1.19 : 16,7*0,80 |  | 13.36 | [22 empty] | VV | 0
|  | Mezisoučet |  | 98.56 | [22 empty] | VV | 1
|  | Vnitřní povrchové úpravy1.PP : | [24 empty] | VV | 0
|  | m.č. 0.01 : 18,9*2,10 |  | 39.69 | [22 empty] | VV | 0
|  | m.č. 0.02 : 11,9*2,10 |  | 24.99 | [22 empty] | VV | 0
|  | m.č. 0.03 : 19,5*2,10 |  | 40.95 | [22 empty] | VV | 0
|  | m.č. 0.04 : 10,1*2,10 |  | 21.21 | [22 empty] | VV | 0
|  | m.č. 0.05 : 11,8*2,10 |  | 24.78 | [22 empty] | VV | 0
|  | m.č. 0.06 : 14,9*2,10 |  | 31.29 | [22 empty] | VV | 0
|  | m.č. 0.07 : 18,2*2,10 |  | 38.22 | [22 empty] | VV | 0
|  | Mezisoučet |  | 221.13 | [22 empty] | VV | 1
SPU
Díl: | 97 | Přesuny suti a vybouraných hmot |  |  |  | 0 |  | 0 |  | 0 |  | 0 |  | 0 |  | 0 |  |  |  |  | 78.25 | [5 empty] | DIL
15 | 979011221R00 | Svislá doprava suti a vybouraných hmot nošením za prvé podlaží pod základním podlažím | t | 11.941 |  | 0 |  | 0 |  | 0 | 21 | 0 | 0 | 0 | 0 | 0 | 801-3 | RTS 22/ I | RTS 22/ I | 2.067 | 24.68 |  | Práce |  |  |  | POL1_
|  | sutě z omítek 1.PP : 221,13*0,03*1,8 |  | 11.94 | [22 empty] | VV | 0
SPU
16 | 979081111RT2 | Odvoz suti a vybouraných hmot na skládku do 1 km | t | 23.0711 |  | 0 |  | 0 |  | 0 | 21 | 0 | 0 | 0 | 0 | 0 | 801-3 | RTS 22/ I | RTS 22/ I | 0.49 | 11.3 |  | Práce |  |  |  | POL1_
|  | sutě uz omítek 1.PP : 221,13*0,03*1,8 |  | 11.94 | [22 empty] | VV | 0
|  | Sutě z omítek 1.NP : 98,56*0,04*1,8 |  | 7.1 | [22 empty] | VV | 0
|  | Sutě z omítek vnější nad terénem : 36,18*0,04*1,8 |  | 2.6 | [22 empty] | VV | 0
|  | Sutě z omítek vnější pod terénem : 26,46*0,03*1,8 |  | 1.43 | [22 empty] | VV | 0
SPU
17 | 979081121RT2 | Odvoz suti a vybouraných hmot na skládku příplatek za každý další 1 km | t | 1153.557 |  | 0 |  | 0 |  | 0 | 21 | 0 | 0 | 0 | 0 | 0 | 801-3 | RTS 22/ I | RTS 22/ I | 0 | 0 |  | Práce |  |  |  | POL1_
|  | sutě uz omítek 1.PP : 221,13*0,03*1,8*50,0 |  | 597.05 | [22 empty] | VV | 0
|  | Sutě z omítek 1.NP : 98,56*0,04*1,8*50,0 |  | 354.82 | [22 empty] | VV | 0
|  | Sutě z omítek vnější nad terénem : 36,18*0,04*1,8*50,0 |  | 130.25 | [22 empty] | VV | 0
|  | Sutě z omítek vnější pod terénem : 26,46*0,03*1,8*50,0 |  | 71.44 | [22 empty] | VV | 0
SPU
18 | 979999998R00 | Poplatek za skládku suti s 5% příměsí - DUFONEV Brno, | t | 23.0711 |  | 0 |  | 0 |  | 0 | 21 | 0 | 0 | 0 | 0 | 0 | 801-3 | RTS 21/ I | RTS 21/ I | 0 | 0 |  | Práce |  |  |  | POL1_
|  | sutě uz omítek 1.PP : 221,13*0,03*1,8 |  | 11.94 | [22 empty] | VV | 0
|  | Sutě z omítek 1.NP : 98,56*0,04*1,8 |  | 7.1 | [22 empty] | VV | 0
|  | Sutě z omítek vnější nad terénem : 36,18*0,04*1,8 |  | 2.6 | [22 empty] | VV | 0
|  | Sutě z omítek vnější pod terénem : 26,46*0,03*1,8 |  | 1.43 | [22 empty] | VV | 0
SPU
19 | 979087311R00 | Vodorovné přemístění suti nošením k místu nakládky vodorovné přemístění suti nošením nebo přehozením, na vzdálenost 10 m | t | 23.0711 |  | 0 |  | 0 |  | 0 | 21 | 0 | 0 | 0 | 0 | 0 | 800-2 | RTS 22/ I | RTS 22/ I | 0.752 | 17.35 |  | Práce |  |  |  | POL1_
|  | nebo vybouraných hmot nošením nebo přehazováním k místu nakládky přístupnému normálním dopravním prostředkům do 10 m, | [24 empty] | SPI |  | nebo vybouraných hmot nošením nebo přehazováním k místu nakládky přístupnému normálním dopravním prostředkům do 10 m,
|  | sutě uz omítek 1.PP : 221,13*0,03*1,8 |  | 11.94 | [22 empty] | VV | 0
|  | Sutě z omítek 1.NP : 98,56*0,04*1,8 |  | 7.1 | [22 empty] | VV | 0
|  | Sutě z omítek vnější nad terénem : 36,18*0,04*1,8 |  | 2.6 | [22 empty] | VV | 0
|  | Sutě z omítek vnější pod terénem : 26,46*0,03*1,8 |  | 1.43 | [22 empty] | VV | 0
SPU
20 | 979087391R00 | Vodorovné přemístění suti nošením k místu nakládky příplatek za každých dalších i započatých 10 m vzdálenosti suti, | t | 69.2134 |  | 0 |  | 0 |  | 0 | 21 | 0 | 0 | 0 | 0 | 0 | 800-2 | RTS 22/ I | RTS 22/ I | 0.36 | 24.92 |  | Práce |  |  |  | POL1_
|  | nebo vybouraných hmot nošením nebo přehazováním k místu nakládky přístupnému normálním dopravním prostředkům do 10 m, | [24 empty] | SPI |  | nebo vybouraných hmot nošením nebo přehazováním k místu nakládky přístupnému normálním dopravním prostředkům do 10 m,
|  | sutě uz omítek 1.PP : 221,13*0,03*1,8*3,0 |  | 35.82 | [22 empty] | VV | 0
|  | Sutě z omítek 1.NP : 98,56*0,04*1,8*3,0 |  | 21.29 | [22 empty] | VV | 0
|  | Sutě z omítek vnější nad terénem : 36,18*0,04*1,8*3,0 |  | 7.81 | [22 empty] | VV | 0
|  | Sutě z omítek vnější pod terénem : 26,46*0,03*1,8*3,0 |  | 4.29 | [22 empty] | VV | 0
SPU
Díl: | S01 | Prorážení otvorů |  |  |  | 0 |  | 0 |  | 0 |  | 0 |  | 0 |  | 0.06 |  |  |  |  | 29.07 | [5 empty] | DIL
21 | 970031018R00 | Jádrové vrtání, kruhové prostupy v cihelném zdivu jádrové vrtání, d 14-18 mm | m | 1.8 |  | 0 |  | 0 |  | 0 | 21 | 0 | 0 | 0 | 0.00046 | 0 | 801-3 | RTS 22/ I | RTS 22/ I | 2.25 | 4.05 |  | Práce |  |  |  | POL1_
SPU
22 | 970031035R00 | Jádrové vrtání, kruhové prostupy v cihelném zdivu jádrové vrtání, d 35-39 mm | m | 9 |  | 0 |  | 0 |  | 0 | 21 | 0 | 0 | 0 | 0.00226 | 0.02 | 801-3 | RTS 22/ I | RTS 22/ I | 2.3 | 20.7 |  | Práce |  |  |  | POL1_
|  | Standardní provedení je hloubka 1,0m pro instalaci 1ks katody, hlubší vývrty viz. výkaz výměr | [24 empty] | POP
SPU
23 | 970041130R00 | Jádrové vrtání, kruhové prostupy v prostém betonu jádrové vrtání , do D 130 mm | m | 1.2 |  | 0 |  | 0 |  | 0 | 21 | 0 | 0 | 0 | 0.03184 | 0.04 | 801-3 | RTS 22/ I | RTS 22/ I | 3.6 | 4.32 |  | Práce |  |  |  | POL1_
|  | Hloubka provedení 0,4 m pro instalaci 1ks odvětrávaného prvku | [24 empty] | POP
SPU
Díl: | SA | Sanace |  |  |  | 0 |  | 0 |  | 0 |  | 0 |  | 0 |  | 0 |  |  |  |  | 40 | [5 empty] | DIL
24 | 900 R01 | Hodinové zúčtovací sazby stavební dělník, tarifní třída 4 | h | 30 |  | 0 |  | 0 |  | 0 | 21 | 0 | 0 | 0 | 0 | 0 | 801-1 | RTS 22/ I | RTS 22/ I | 1 | 30 |  | Práce |  |  |  | POL1_
|  | Dořešení sanačních detailů - vodivá propojení systému elektroosmózy | [24 empty] | POP
SPU
25 | 900 R02 | Hodinové zúčtovací sazby stavební dělník, tarifní třída 5 | h | 10 |  | 0 |  | 0 |  | 0 | 21 | 0 | 0 | 0 | 0 | 0 | 801-1 | RTS 22/ I | RTS 22/ I | 1 | 10 |  | Práce |  |  |  | POL1_
SPU
26 | R - EL. 1001 | D+M mírné drátové elektroosmózy - řídící jednotka systému elektroosmózy | ks | 1 |  | 0 |  | 0 |  | 0 | 21 | 0 | 0 | 0 | 0 | 0 |  | Vlastní | Indiv | 0 | 0 |  | Práce |  |  |  | POL1_
|  | Dodávka, montáž a uvedení do provozu řídící jednotky systému mírné drátové elektroosmózy. Výstupní hodnoty ŘJ - napětí max. 6V s účinnou efektivní hodnotou 2,8V, záznam údajů (průtok proudu v mA, počítadlo provozních hodin), napojení na síťový rozvod 230V/50Hz ( zřízení přívodního kabelu napájení není součástí dodávky ) | [24 empty] | POP |  | Dodávka, montáž a uvedení do provozu řídící jednotky systému mírné drátové elektroosmózy. Výstupní hodnoty ŘJ - napětí max. 6V s účinnou efektivní hodnotou 2,8V, záznam údajů (průtok proudu v mA, počítadlo provozních hodin), napojení na síťový rozvod 230V/50Hz ( zřízení přívodního kabelu napájení není součástí dodávky )
SPU
27 | R - EL. 1002 | D+M mírné drátové elektroosmózy - provedení kladné pásové elektrody ( ANODY ) | bm | 30.6 |  | 0 |  | 0 |  | 0 | 21 | 0 | 0 | 0 | 0 | 0 |  | Vlastní | Indiv | 0 | 0 |  | Práce |  |  |  | POL1_
|  | Síťová elektroda (anoda + pól) - pás ze skelných vláken potažených vodivým plastem vysoký 25-30cm, kontaktní vodič titan, popř. titan stříbro (3:4). Instalace na zdivo zbavené stávajících omítek vč. spárování, po předchozím podrovnáním maltou vápenné báze ( standard Knauf MV 1 ), krytí kontaktní maltou s vodivou příměsí. | [24 empty] | POP |  | Síťová elektroda (anoda + pól) - pás ze skelných vláken potažených vodivým plastem vysoký 25-30cm, kontaktní vodič titan, popř. titan stříbro (3:4). Instalace na zdivo zbavené stávajících omítek vč. spárování, po předchozím podrovnáním maltou vápenné báze ( standard Knauf MV 1 ), krytí kontaktní maltou s vodivou příměsí.
SPU
28 | R - EL. 1003 | D+M mírné drátové elektroosmózy - provedení záporné tyčové elektrody ( KATODY ) | ks | 9 |  | 0 |  | 0 |  | 0 | 21 | 0 | 0 | 0 | 0 | 0 |  | Vlastní | Indiv | 0 | 0 |  | Práce |  |  |  | POL1_
|  | Zemní elektroda (katoda -pól) - tyčové elektrody na bázi grafitu v délce 450-650mm průměru min 20mm, osová rozteč do 4,5m ( není li projektem stanoveno jinak ), provozované napětí 1,4V. Položka zahrnuje, instalaci katody do vývrtu a její zalití kontaktním lakem na bázi grafitu, vč. dodávky laku. Vývrt ( hl.1,0m/1ks ) není součástí položky a je oceněn v oddíle prorážení otvorů. | [24 empty] | POP |  | Zemní elektroda (katoda -pól) - tyčové elektrody na bázi grafitu v délce 450-650mm průměru min 20mm, osová rozteč do 4,5m ( není li projektem stanoveno jinak ), provozované napětí 1,4V. Položka zahrnuje, instalaci katody do vývrtu a její zalití kontaktním lakem na bázi grafitu, vč. dodávky laku. Vývrt ( hl.1,0m/1ks ) není součástí položky a je oceněn v oddíle prorážení otvorů.
SPU
29 | R - EL. 1004 | D+M mírné drátové elektroosmózy - propojovací vedení systému | bm | 1.8 |  | 0 |  | 0 |  | 0 | 21 | 0 | 0 | 0 | 0 | 0 |  | Vlastní | Indiv | 0 | 0 |  | Práce |  |  |  | POL1_
|  | vč. dodávky systémových vodičů a těsněných spojů | [24 empty] | POP
SPU
30 | R - EL. 1005 | Vybudování kontrolních bodů systému mírné drátové elektroosmózy | ks | 3 |  | 0 |  | 0 |  | 0 | 21 | 0 | 0 | 0 | 0 | 0 |  | Vlastní | Indiv | 0 | 0 |  | Práce |  |  |  | POL1_
|  | Zřízení vývodu katodového a anodového okruhu s vyvedením přes svorkovnici uloženou v podomítkové krabičce, vč. dodávky a usazení el. krabičky a souvisejících propojovacích vedení a těsněných spojů. | [24 empty] | POP |  | Zřízení vývodu katodového a anodového okruhu s vyvedením přes svorkovnici uloženou v podomítkové krabičce, vč. dodávky a usazení el. krabičky a souvisejících propojovacích vedení a těsněných spojů.
SPU
31 | R - EL. 1006 | Kontrolní bod pevné sítě měřičských bodů pro sledování vývoje a změn vlhkosti zdiva, při odvlhčování , systémem mírné (drátové) elektroosmózy | ks | 3 |  | 0 |  | 0 |  | 0 | 21 | 0 | 0 | 0 | 0 | 0 |  | Vlastní | Indiv | 0 | 0 |  | Práce |  |  |  | POL1_
|  | Cena za 1 pozici ve 3 výškových úrovních, součástí zhotovení je provedení zaměření výchozí vlhkosti se záznamem v protokolu. | [24 empty] | POP |  | Cena za 1 pozici ve 3 výškových úrovních, součástí zhotovení je provedení zaměření výchozí vlhkosti se záznamem v protokolu.
SPU
Díl: | 711 | Izolace proti vodě |  |  |  | 0 |  | 0 |  | 0 |  | 0 |  | 4.71 |  | 0 |  |  |  |  | 205.28 | [5 empty] | DIL
32 | 281606214.T01 | Nízkotlaká jednořadá chemická injektáž zdiva, vrty d=12mm osově do 100- 120mm, svislé přechody infúzní clona křemičitan alkalického kovu ( silikonát ) spotřeba min. 15kg/m2 | m2 | 4.34 |  | 0 |  | 0 |  | 0 | 21 | 0 | 0.00133 | 0.01 | 0 | 0 |  | Vlastní | Indiv | 1.06 | 4.6 |  | Práce |  |  |  | POL1_
|  | infúzní clona křemičitan alkalického kovu ( silikonát ) spotřeba min. 15kg/m2 | [24 empty] | POP
|  | 1,4*2,1 |  | 2.94 | [22 empty] | VV | 0
|  | 1,4*1,0 |  | 1.4 | [22 empty] | VV | 0
SPU
33 | 612451121R00 | Omítky vnitřního zdiva cementové hladké | m2 | 90.3 |  | 0 |  | 0 |  | 0 | 21 | 0 | 0.04558 | 4.12 | 0 | 0 | 801-1 | RTS 22/ I | RTS 22/ I | 0.608 | 54.9 |  | Práce |  |  |  | POL1_
|  | v podlaží i ve schodišti, zdiva cihelného, kamenného, smíšeného nebo betonového | [24 empty] | SPI
|  | Vnější povrchové úpravy : | [24 empty] | VV | 0
|  | severní strana : (4,8*0,9)+(6,2*1,2) |  | 11.76 | [22 empty] | VV | 0
|  | západní strana : 19,8*1,2 |  | 23.76 | [22 empty] | VV | 0
|  | jižní strana : (4,6*1,2)+(3,5*0,9) |  | 8.67 | [22 empty] | VV | 0
|  | východní strana : 20,5*0,9 |  | 18.45 | [22 empty] | VV | 0
|  | Mezisoučet |  | 62.64 | [22 empty] | VV | 1
|  | Vnitřní povrchové úpravy : | [24 empty] | VV | 0
|  | m.č. 1.01 : 4,0*0,30 |  | 1.2 | [22 empty] | VV | 0
|  | m.č. 1.02 : 1,7*0,30 |  | 0.51 | [22 empty] | VV | 0
|  | m.č. 1.03 : 3,4*0,30 |  | 1.02 | [22 empty] | VV | 0
|  | m.č. 1.04 : 2,9*0,30 |  | 0.87 | [22 empty] | VV | 0
|  | m.č. 1.05 : 2,6*0,30 |  | 0.78 | [22 empty] | VV | 0
|  | m.č. 1.06 : 4,1*0,30 |  | 1.23 | [22 empty] | VV | 0
|  | m.č. 1.07 : 15,5*0,30 |  | 4.65 | [22 empty] | VV | 0
|  | m.č. 1.09 : 7,5*0,30 |  | 2.25 | [22 empty] | VV | 0
|  | m.č. 1.10 : 0,4*0,30 |  | 0.12 | [22 empty] | VV | 0
|  | m.č. 1.11 : 6,8*0,30 |  | 2.04 | [22 empty] | VV | 0
|  | m.č. 1.12 : 13,3*0,30 |  | 3.99 | [22 empty] | VV | 0
|  | m.č. 1.13 : 7,4*0,30 |  | 2.22 | [22 empty] | VV | 0
|  | m.č. 1.14 : 3,7*0,30 |  | 1.11 | [22 empty] | VV | 0
|  | m.č. 1.15 : 2,2*0,30 |  | 0.66 | [22 empty] | VV | 0
|  | m.č. 1.19 : 16,7*0,30 |  | 5.01 | [22 empty] | VV | 0
|  | Mezisoučet |  | 27.66 | [22 empty] | VV | 1
SPU
34 | 711212111R00 | Izolace proti vodě nátěr podkladní pod hydroizolační stěrky | m2 | 90.3 |  | 0 |  | 0 |  | 0 | 21 | 0 | 0.00022 | 0.02 | 0 | 0 | 800-711 | RTS 22/ I | RTS 22/ I | 0.095 | 8.58 |  | Práce |  |  |  | POL1_
|  | Odkaz na mn. položky pořadí 33 : 90,30000 |  | 90.3 | [22 empty] | VV | 0
SPU
35 | 711212129R00 | Izolace proti vodě stěrka hydroizolační proti tlakové vodě | m2 | 90.3 |  | 0 |  | 0 |  | 0 | 21 | 0 | 0.00326 | 0.29 | 0 | 0 | 800-711 | RTS 22/ I | RTS 22/ I | 0.385 | 34.77 |  | Práce |  |  |  | POL1_
|  | 2 stěrkové vrstvy. | [24 empty] | POP
|  | Odkaz na mn. položky pořadí 33 : 90,30000 |  | 90.3 | [22 empty] | VV | 0
SPU
36 | 281606214.T02 | Nízkotlaká dvouřadá chemická injektáž zdiva, vrty d=12mm osově do 150mm, řady do 80mm na sebou infúzní clona křemičitan alkalického kovu ( silikonát ) spotřeba min. 15kg/m2 | m2 | 0.98 |  | 0 |  | 0 |  | 0 | 21 | 0 | 0.00133 | 0 | 0 | 0 |  | Vlastní | Indiv | 1.06 | 1.04 |  | Práce |  |  |  | POL1_
|  | infúzní clona křemičitan alkalického kovu ( silikonát ) spotřeba min. 15kg/m2 | [24 empty] | POP
|  | 2,8*0,35 |  | 0.98 | [22 empty] | VV | 0
SPU
37 | 319100020RAA | Dodatečná izolace zdiva podřezáním strojní pilou, vložení izolační fólie tloušťky 2 mm | m2 | 23.416 |  | 0 |  | 0 |  | 0 | 21 | 0 | 0.01158 | 0.27 | 0 | 0 | AP-HSV | RTS 22/ I | RTS 22/ I | 4.3298 | 101.39 |  | Agregovaná položka |  |  |  | POL2_
|  | podřezání zdiva strojní pilou, vložení izolační fólie. | [24 empty] | SPI
|  | 0,6*0,80 |  | 0.48 | [22 empty] | VV | 0
|  | 4,1*0,66 |  | 2.71 | [22 empty] | VV | 0
|  | 11,4*0,30 |  | 3.42 | [22 empty] | VV | 0
|  | 2,3*0,10 |  | 0.23 | [22 empty] | VV | 0
|  | 0,7*0,30 |  | 0.21 | [22 empty] | VV | 0
|  | 1,4*0,50 |  | 0.7 | [22 empty] | VV | 0
|  | 3,8*0,45 |  | 1.71 | [22 empty] | VV | 0
|  | 1,7*0,55 |  | 0.94 | [22 empty] | VV | 0
|  | 1,0*0,40 |  | 0.4 | [22 empty] | VV | 0
|  | 4,1*0,50 |  | 2.05 | [22 empty] | VV | 0
|  | 2,5*0,45 |  | 1.13 | [22 empty] | VV | 0
|  | 0,8*0,15 |  | 0.12 | [22 empty] | VV | 0
|  | 2,9*0,30 |  | 0.87 | [22 empty] | VV | 0
|  | 1,4*0,30 |  | 0.42 | [22 empty] | VV | 0
|  | 1,0*0,15 |  | 0.15 | [22 empty] | VV | 0
|  | 1,8*0,10 |  | 0.18 | [22 empty] | VV | 0
|  | 2,8*0,35 |  | 0.98 | [22 empty] | VV | 0
|  | 2,4*0,25 |  | 0.6 | [22 empty] | VV | 0
|  | 2,8*0,45 |  | 1.26 | [22 empty] | VV | 0
|  | 1,3*0,30 |  | 0.39 | [22 empty] | VV | 0
|  | 4,2*0,60 |  | 2.52 | [22 empty] | VV | 0
|  | 3,5*0,56 |  | 1.96 | [22 empty] | VV | 0
SPU
Díl: | M21 | Elektromontáže |  |  |  | 0 |  | 0 |  | 0 |  | 0 |  | 0 |  | 0 |  |  |  |  | 0 | [5 empty] | DIL
38 | R - 2110 | Jednotka větrání s vývodem přes fasádu, popř. komína | ks | 2 |  | 0 |  | 0 |  | 0 | 21 | 0 | 0 | 0 | 0 | 0 |  | Vlastní | Indiv | 0 | 0 |  | Práce |  |  |  | POL1_
|  | vč. jádrového vrtu DN 110mm, napojení na elekrorinstalaci, montáž strojního vybavení, vyřezání drážek, zazdění se zapravením. Případně na pojení na komínové těleso vč. ventilátoru nebo komínové větrací hlavice | [24 empty] | POP |  | vč. jádrového vrtu DN 110mm, napojení na elekrorinstalaci, montáž strojního vybavení, vyřezání drážek, zazdění se zapravením. Případně na pojení na komínové těleso vč. ventilátoru nebo komínové větrací hlavice
SPU
Díl: | ON | Ostatní náklady |  |  |  | 0 |  | 0 |  | 0 |  | 0 |  | 0 |  | 0 |  |  |  |  | 0 | [5 empty] | DIL
39 | 005241010R | Dokumentace skutečného provedení | Soubor | 1 |  | 0 |  | 0 |  | 0 | 21 | 0 | 0 | 0 | 0 | 0 |  | RTS 22/ I | Indiv | 0 | 0 |  | VRN |  |  |  | POL99_8
SPU
[25 empty] | 15 | 21 | DPH
| Celkem |  |  |  |  | 0 | [18 empty] | 0 | 0 | SUM
END
Note on S6: Jedná se o informaci, zda se jedná o položku, která je do rozpočtu zadána z cenové soustavy RTS, nebo vlastní.
Note on T6: Jedná se o název CÚ, která je zadána u položky rozpočtu

## SO 01 03a Pol
Položkový soupis prací a dodávek | [26 empty] | #TypZaznamu#
S: | 031/2022 | PŘÍSTAVBA A STAVEBNÍ ÚPRAVY BD S NEBYT. PROSTOREM, VRANOVICE | [24 empty] | STA
O: | SO 01 | Hlavní objekt | [21 empty] | STA |  |  | OBJ
R: | 03a | Nové kce - bez zateplení | [24 empty] | ROZ
P.č. | Číslo položky | Název položky | MJ | Množství | Cena / MJ | Celkem | Dodávka | Dodávka celk. | Montáž | Montáž celk. | DPH | Cena s DPH | Hmotnost / MJ | Hmotnost celk.(t) | Dem. hmotnost / MJ | Dem. hmotnost celk.(t) | Ceník | Cen. soustava / platnost | Cenová úroveň | Nhod / MJ | Nhod celk. | Dodavatel | Typ položky
Díl: | 1 | Zemní práce |  |  |  | 0 |  | 0 |  | 0 |  | 0 |  | 0 |  | 0 |  |  |  |  | 120.03 | [5 empty] | DIL
1 | 122201101R00 | Odkopávky a prokopávky nezapažené v hornině 3 do 100 m3 | m3 | 12.832 |  | 0 |  | 0 |  | 0 | 21 | 0 | 0 | 0 | 0 | 0 | 800-1 | RTS 22/ I | RTS 22/ I | 0.37 | 4.75 |  | Práce |  |  |  | POL1_
|  | s přehozením výkopku na vzdálenost do 3 m nebo s naložením na dopravní prostředek, | [24 empty] | SPI
|  | pod přístavbou : (4*4,68+4*1,6+0,68*1,6*0,5)*0,5 |  | 12.832 | [22 empty] | VV | 0
SPU
2 | 132201110R00 | Hloubení rýh šířky do 60 cm do 50 m3, v hornině 3, hloubení strojně | m3 | 8.7489 |  | 0 |  | 0 |  | 0 | 21 | 0 | 0 | 0 | 0 | 0 | 800-1 | RTS 22/ I | RTS 22/ I | 0.37 | 3.24 |  | Práce |  |  |  | POL1_
|  | zapažených i nezapažených s urovnáním dna do předepsaného profilu a spádu, s přehozením výkopku na přilehlém terénu na vzdálenost do 3 m od podélné osy rýhy nebo s naložením výkopku na dopravní prostředek. | [24 empty] | SPI |  | zapažených i nezapažených s urovnáním dna do předepsaného profilu a spádu, s přehozením výkopku na přilehlém terénu na vzdálenost do 3 m od podélné osy rýhy nebo s naložením výkopku na dopravní prostředek.
|  | na -1,35 : (3,94+1,74+3+5,6)*0,6*0,9 |  | 7.7112 | [22 empty] | VV | 0
|  | na -0,7 : 3,48*0,5*0,42+3,48*0,42*0,42*0,5 |  | 1.0377 | [22 empty] | VV | 0
SPU
3 | 132201119R00 | Hloubení rýh šířky do 60 cm příplatek za lepivost, v hornině 3, | m3 | 8.7489 |  | 0 |  | 0 |  | 0 | 21 | 0 | 0 | 0 | 0 | 0 | 800-1 | RTS 22/ I | RTS 22/ I | 0.39 | 3.41 |  | Práce |  |  |  | POL1_
|  | zapažených i nezapažených s urovnáním dna do předepsaného profilu a spádu, s přehozením výkopku na přilehlém terénu na vzdálenost do 3 m od podélné osy rýhy nebo s naložením výkopku na dopravní prostředek. | [24 empty] | SPI |  | zapažených i nezapažených s urovnáním dna do předepsaného profilu a spádu, s přehozením výkopku na přilehlém terénu na vzdálenost do 3 m od podélné osy rýhy nebo s naložením výkopku na dopravní prostředek.
SPU
4 | 139601102R00 | Ruční výkop jam, rýh a šachet v hornině 3 | m3 | 18.1528 |  | 0 |  | 0 |  | 0 | 21 | 0 | 0 | 0 | 0 | 0 | 800-1 | RTS 22/ I | RTS 22/ I | 3.53 | 64.08 |  | Práce |  |  |  | POL1_
|  | s přehozením na vzdálenost do 5 m nebo s naložením na ruční dopravní prostředek | [24 empty] | SPI
|  | podél obvodové zdi,XPS pod terén : (11,96+0,5+10,86+0,5+20,01+0,5+8,46+0,5+7,13+0,97+0,5+2,9+1,22)*0,5*0,55 |  | 18.1528 | [22 empty] | VV | 0
SPU
5 | 162701105RT3 | Vodorovné přemístění výkopku z horniny 1 až 4, na vzdálenost přes 9 000 do 10 000 m | m3 | 29.0528 |  | 0 |  | 0 |  | 0 | 21 | 0 | 0 | 0 | 0 | 0 | 800-1 | RTS 22/ I | RTS 22/ I | 0.01 | 0.29 |  | Práce |  |  |  | POL1_
|  | po suchu, bez naložení výkopku, avšak se složením bez rozhrnutí, zpáteční cesta vozidla. | [24 empty] | SPI
|  | strojně : 23,216924 |  | 23.2169 | [22 empty] | VV | 0
|  | ručně : 5,8359 |  | 5.8359 | [22 empty] | VV | 0
SPU
6 | 167101101R00 | Nakládání, skládání, překládání neulehlého výkopku nakládání výkopku do 100 m3, z horniny 1 až 4 | m3 | 23.2169 |  | 0 |  | 0 |  | 0 | 21 | 0 | 0 | 0 | 0 | 0 | 800-1 | RTS 22/ I | RTS 22/ I | 0.65 | 15.09 |  | Práce |  |  |  | POL1_
|  | pod desku : 12,832 |  | 12.832 | [22 empty] | VV | 0
|  | rýhy : 8,748936 |  | 8.7489 | [22 empty] | VV | 0
|  | zásyp krčků : -2,23350 |  | -2.2335 | [22 empty] | VV | 0
|  | Mezisoučet |  | 19.3474 | [22 empty] | VV | 1
|  | nakypření +20% : 19,34744*0,2 |  | 3.8695 | [22 empty] | VV | 0
SPU
7 | 167101201R00 | Nakládání, skládání, překládání neulehlého výkopku nakládání, skládání, překládání neulehléno výkopku nebo zeminy - ručně z horniny 1 až 4 | m3 | 5.8359 |  | 0 |  | 0 |  | 0 | 21 | 0 | 0 | 0 | 0 | 0 | 800-1 | RTS 22/ I | RTS 22/ I | 1.94 | 11.32 |  | Práce |  |  |  | POL1_
|  | nakypření +20% : (18,15275-13,28950)*1,2 |  | 5.8359 | [22 empty] | VV | 0
SPU
8 | 174101102R00 | Zásyp sypaninou se zhutněním v uzavřených prostorách s urovnáním povrchu zásypu s ručním zhutněním | m3 | 15.523 |  | 0 |  | 0 |  | 0 | 21 | 0 | 0 | 0 | 0 | 0 | 800-1 | RTS 22/ I | RTS 22/ I | 1.15 | 17.85 |  | Práce |  |  |  | POL1_
|  | z jakékoliv horniny s uložením výkopku po vrstvách, | [24 empty] | SPI
|  | krčky přístavby : (3,94+1,32)*0,3*0,5 |  | 0.789 | [22 empty] | VV | 0
|  | (3,4+5)*0,15*0,4+(5,6+3,9)*0,15*0,66 |  | 1.4445 | [22 empty] | VV | 0
|  | Mezisoučet |  | 2.2335 | [22 empty] | VV | 1
|  | podél obvodové zdi,XPS pod terén : (11,96+0,5)*0,5*0,5+(10,86+0,5+20,01+0,5+8,46+0,5+7,13+0,97+0,5+2,9+1,22)*0,38*0,5 |  | 13.2895 | [22 empty] | VV | 0
|  | Mezisoučet |  | 13.2895 | [22 empty] | VV | 1
SPU
9 | 199000005R00 | Poplatky za skládku zeminy 1- 4, skupina 17 05 04 z Katalogu odpadů | t | 37.7687 |  | 0 |  | 0 |  | 0 | 21 | 0 | 0 | 0 | 0 | 0 | 800-1 | RTS 22/ I | RTS 22/ I | 0 | 0 |  | Práce |  |  |  | POL1_
|  | 29,052824*1,3 |  | 37.7687 | [22 empty] | VV | 0
SPU
Díl: | 2 | Základy a zvláštní zakládání |  |  |  | 0 |  | 0 |  | 0 |  | 0 |  | 33.16 |  | 0 |  |  |  |  | 57.93 | [5 empty] | DIL
10 | 215901101RT5 | Zhutnění podloží z rostlé horniny 1 až 4 pod násypy z hornin soudržných do 92% PS a nesoudržných sypkých relativní ulehlosti l(d) do 0,8 vibrační deskou | m2 | 16.2972 |  | 0 |  | 0 |  | 0 | 21 | 0 | 0 | 0 | 0 | 0 | 800-1 | RTS 22/ I | RTS 22/ I | 0.15 | 2.44 |  | Práce |  |  |  | POL1_
|  | z rostlé horniny tř.1 - 4 pod násypy z hornin soudržných do 92% PS a hornin nesoudržných sypkých relativní ulehlosti I(d) do 0,8 | [24 empty] | SPI |  | z rostlé horniny tř.1 - 4 pod násypy z hornin soudržných do 92% PS a hornin nesoudržných sypkých relativní ulehlosti I(d) do 0,8
|  | 3,93*3,02+3,4*1,21+1,21*0,52*0,5 |  | 16.2972 | [22 empty] | VV | 0
SPU
11 | 273321411R00 | Beton základových desek železový třídy C 25/30 | m3 | 4.8153 |  | 0 |  | 0 |  | 0 | 21 | 0 | 2.525 | 12.16 | 0 | 0 | 801-1 | RTS 22/ I | RTS 22/ I | 0.48 | 2.31 |  | Práce |  |  |  | POL1_
|  | bez dodávky a uložení výztuže | [24 empty] | SPI
|  | -0,2 až -0,35 : (4,53*5,45-0,61*1,31*0,5)*0,15 |  | 3.6433 | [22 empty] | VV | 0
|  | prohloubení : 3,93*0,5*0,42+3,93*0,42*0,42*0,5 |  | 1.1719 | [22 empty] | VV | 0
SPU
12 | 273351215R00 | Bednění stěn základových desek zřízení | m2 | 7.715 |  | 0 |  | 0 |  | 0 | 21 | 0 | 0.0392 | 0.3 | 0 | 0 | 801-1 | RTS 22/ I | RTS 22/ I | 1.6 | 12.34 |  | Práce |  |  |  | POL1_
|  | svislé nebo šikmé (odkloněné) , půdorysně přímé nebo zalomené, stěn základových desek ve volných nebo zapažených jámách, rýhách, šachtách, včetně případných vzpěr, | [24 empty] | SPI |  | svislé nebo šikmé (odkloněné) , půdorysně přímé nebo zalomené, stěn základových desek ve volných nebo zapažených jámách, rýhách, šachtách, včetně případných vzpěr,
|  | (4,53+5,45*2)*0,5 |  | 7.715 | [22 empty] | VV | 0
SPU
13 | 273351216R00 | Bednění stěn základových desek odstranění | m2 | 7.715 |  | 0 |  | 0 |  | 0 | 21 | 0 | 0 | 0 | 0 | 0 | 801-1 | RTS 22/ I | RTS 22/ I | 0.32 | 2.47 |  | Práce |  |  |  | POL1_
|  | svislé nebo šikmé (odkloněné) , půdorysně přímé nebo zalomené, stěn základových desek ve volných nebo zapažených jámách, rýhách, šachtách, včetně případných vzpěr, | [24 empty] | SPI |  | svislé nebo šikmé (odkloněné) , půdorysně přímé nebo zalomené, stěn základových desek ve volných nebo zapažených jámách, rýhách, šachtách, včetně případných vzpěr,
|  | Včetně očištění, vytřídění a uložení bedního materiálu. | [24 empty] | POP
SPU
14 | 273361921RT9 | Výztuž základových desek ze svařovaných sítí průměr drátu 8 mm, velikost oka 150/150 mm | t | 0.17707 |  | 0 |  | 0 |  | 0 | 21 | 0 | 1.0547 | 0.19 | 0 | 0 | 801-1 | RTS 22/ I | RTS 22/ I | 15.231 | 2.7 |  | Práce |  |  |  | POL1_
|  | včetně distančních prvků | [24 empty] | SPI
|  | -0,2 až -0,35 : (4,53*5,45-0,61*1,31*0,5)*5,4*1,35/1000 |  | 0.17707 | [22 empty] | VV | 0
SPU
15 | 274272140RT5 | Zdivo základové z bednicích tvárnic tloušťky 300 mm, výplň betonem C 25/30 | m2 | 7.16 |  | 0 |  | 0 |  | 0 | 21 | 0 | 0.74 | 5.3 | 0 | 0 | 801-1 | RTS 22/ I | RTS 22/ I | 1.1 | 7.88 |  | Práce |  |  |  | POL1_
|  | s výplní betonem, bez výztuže, | [24 empty] | SPI
|  | (3,94+1,32+3,91+5,15)*0,5 |  | 7.16 | [22 empty] | VV | 0
SPU
16 | 274321311R00 | Beton základových pasů železový třídy C 16/20 | m3 | 4.284 |  | 0 |  | 0 |  | 0 | 21 | 0 | 2.525 | 10.82 | 0 | 0 | 801-1 | RTS 22/ I | RTS 22/ I | 0.48 | 2.06 |  | Práce |  |  |  | POL1_
|  | včetně dodávky a uložení betonu, bez výztuže | [24 empty] | SPI
|  | na -1,35 : (3,94+1,74+3+5,6)*0,6*0,5 |  | 4.284 | [22 empty] | VV | 0
SPU
17 | 274351215R00 | Bednění stěn základových pasů zřízení | m2 | 14.28 |  | 0 |  | 0 |  | 0 | 21 | 0 | 0.03916 | 0.56 | 0 | 0 | 801-1 | RTS 22/ I | RTS 22/ I | 1.05 | 14.99 |  | Práce |  |  |  | POL1_
|  | svislé nebo šikmé (odkloněné), půdorysně přímé nebo zalomené, stěn základových pasů ve volných nebo zapažených jámách, rýhách, šachtách, včetně případných vzpěr, | [24 empty] | SPI |  | svislé nebo šikmé (odkloněné), půdorysně přímé nebo zalomené, stěn základových pasů ve volných nebo zapažených jámách, rýhách, šachtách, včetně případných vzpěr,
|  | na -1,35 : (3,94+1,74+3+5,6)*2*0,5 |  | 14.28 | [22 empty] | VV | 0
SPU
18 | 274351216R00 | Bednění stěn základových pasů odstranění | m2 | 14.28 |  | 0 |  | 0 |  | 0 | 21 | 0 | 0 | 0 | 0 | 0 | 801-1 | RTS 22/ I | RTS 22/ I | 0.32 | 4.57 |  | Práce |  |  |  | POL1_
|  | svislé nebo šikmé (odkloněné), půdorysně přímé nebo zalomené, stěn základových pasů ve volných nebo zapažených jámách, rýhách, šachtách, včetně případných vzpěr, | [24 empty] | SPI |  | svislé nebo šikmé (odkloněné), půdorysně přímé nebo zalomené, stěn základových pasů ve volných nebo zapažených jámách, rýhách, šachtách, včetně případných vzpěr,
|  | Včetně očištění, vytřídění a uložení bednicího materiálu. | [24 empty] | POP
SPU
19 | 274361821R00 | Výztuž základových pasů z betonářské oceli 10 505 (R) | t | 0.12852 |  | 0 |  | 0 |  | 0 | 21 | 0 | 1.0212 | 0.13 | 0 | 0 | 801-1 | RTS 22/ I | RTS 22/ I | 23.53 | 3.02 |  | Práce |  |  |  | POL1_
|  | odhad 30kg/m3 : 4,284*30/1000 |  | 0.12852 | [22 empty] | VV | 0
SPU
20 | 279361821R00 | Výztuž základových zdí z betonářské oceli 10 505(R) | t | 0.1074 |  | 0 |  | 0 |  | 0 | 21 | 0 | 1.0211 | 0.11 | 0 | 0 | 801-1 | RTS 22/ I | RTS 22/ I | 29.29 | 3.15 |  | Práce |  |  |  | POL1_
|  | včetně distančních prvků | [24 empty] | SPI
|  | odhad 15kg/m2 : 7,16*15/1000 |  | 0.1074 | [22 empty] | VV | 0
SPU
21 | 583417004R | kamenivo přírodní drcené frakce 0,0 až 32,0 mm; třída B | t | 3.5854 |  | 0 |  | 0 |  | 0 | 21 | 0 | 1 | 3.59 | 0 | 0 | SPCM | RTS 22/ I | RTS 22/ I | 0 | 0 |  | Specifikace |  |  |  | POL3_
|  | 16,2972*0,1*2,2 |  | 3.5854 | [22 empty] | VV | 0
SPU
Díl: | 3 | Svislé a kompletní konstrukce |  |  |  | 0 |  | 0 |  | 0 |  | 0 |  | 20.19 |  | 0 |  |  |  |  | 247.73 | [5 empty] | DIL
22 | 310238211RT1 | Zazdívka otvorů o ploše přes 0,25 m2 do 1 m2 ve zdivu nadzákladovém cihlami pálenými pro jakoukoliv maltu vápenocementovou | m3 | 0.60618 |  | 0 |  | 0 |  | 0 | 21 | 0 | 1.6284 | 0.99 | 0 | 0 | 801-4 | RTS 22/ I | RTS 22/ I | 4.89 | 2.96 |  | Práce |  |  |  | POL1_
|  | včetně pomocného pracovního lešení | [24 empty] | SPI
|  | 1.04 : 0,43*1,57*0,33+0,6*1,57*0,3 |  | 0.50538 | [22 empty] | VV | 0
|  | 1.07 : 0,6*0,6*0,28 |  | 0.1008 | [22 empty] | VV | 0
SPU
23 | 310239211RT2 | Zazdívka otvorů o ploše přes 1 m2 do 4 m2 ve zdivu nadzákladovém cihlami pálenými pro jakoukoliv maltu vápenocementovou | m3 | 2.555 |  | 0 |  | 0 |  | 0 | 21 | 0 | 1.6284 | 4.16 | 0 | 0 | 801-4 | RTS 22/ I | RTS 22/ I | 3.94 | 10.07 |  | Práce |  |  |  | POL1_
|  | včetně pomocného pracovního lešení | [24 empty] | SPI
|  | 1.06 : 0,9*2,45*0,33 |  | 0.72765 | [22 empty] | VV | 0
|  | 1.07 : 0,9*2*0,25 |  | 0.45 | [22 empty] | VV | 0
|  | 1.08 : 0,85*1,57*0,29 |  | 0.38701 | [22 empty] | VV | 0
|  | 1.12 : 0,81*2,1*0,3 |  | 0.5103 | [22 empty] | VV | 0
|  | 1.19 : 0,96*2*0,25 |  | 0.48 | [22 empty] | VV | 0
SPU
24 | 311238603R00 | Zdivo nosné z cihel a tvarovek pálených tloušťky 300 mm, , charakteristická pevnost v tlaku fk = 3,50 MPa, součinitel prostupu tepla U = 0,25 W/m2.K , hodnota pro zdivo bez omítky při vlhkosti 1%, | m2 | 34.1593 |  | 0 |  | 0 |  | 0 | 21 | 0 | 0.2109 | 7.2 | 0 | 0 | 801-1 | RTS 22/ I | RTS 22/ I | 0.74 | 25.28 |  | Práce |  |  |  | POL1_
|  | 1NP přístavba : (4+1,58+3,71+5,15)*2,75 |  | 39.71 | [22 empty] | VV | 0
|  | -1,5*(0,2+2,15+0,25) |  | -3.9 | [22 empty] | VV | 0
|  | -3*(0,2+2,4+0,25) |  | -8.55 | [22 empty] | VV | 0
|  | štíty : (4+1,58)*0,5 |  | 2.79 | [22 empty] | VV | 0
|  | 3,71*0,75*0,5 |  | 1.3913 | [22 empty] | VV | 0
|  | kolárna : (1,31+0,2)*1,8 |  | 2.718 | [22 empty] | VV | 0
SPU
25 | 317168133R00 | Překlady keramické montáž a dodávka nosné, délky 1750 mm, šířky 70 mm, výšky 238 mm | kus | 3 |  | 0 |  | 0 |  | 0 | 21 | 0 | 0.06314 | 0.19 | 0 | 0 | 801-1 | RTS 22/ I | RTS 22/ I | 0.27 | 0.81 |  | Práce |  |  |  | POL1_
SPU
26 | 317168140R00 | Překlady keramické montáž a dodávka nosné, délky 3500 mm, šířky 70 mm, výšky 238 mm | kus | 3 |  | 0 |  | 0 |  | 0 | 21 | 0 | 0.12569 | 0.38 | 0 | 0 | 801-1 | RTS 22/ I | RTS 22/ I | 0.48 | 1.44 |  | Práce |  |  |  | POL1_
SPU
27 | 317998114R00 | Překlady keramické izolace vkládaná mezi překlady tloušťky 90 mm | m | 5.25 |  | 0 |  | 0 |  | 0 | 21 | 0 | 0.0005 | 0 | 0 | 0 | 801-1 | RTS 22/ I | RTS 22/ I | 0.15 | 0.79 |  | Práce |  |  |  | POL1_
|  | 1,75+3,5 |  | 5.25 | [22 empty] | VV | 0
SPU
28 | 340239211RT2 | Zazdívka otvorů o ploše přes 1 m2 do 4 m2 v příčkách nebo stěnách cihlami pálenými tloušťky do 100 mm | m2 | 2.4 |  | 0 |  | 0 |  | 0 | 21 | 0 | 0.11765 | 0.28 | 0 | 0 | 801-4 | RTS 22/ I | RTS 22/ I | 0.6943 | 1.67 |  | Práce |  |  |  | POL1_
|  | včetně pomocného pracovního lešení | [24 empty] | SPI
|  | 1.11/1.12 : 1,2*2 |  | 2.4 | [22 empty] | VV | 0
SPU
29 | 342012321R00 | Příčky z desek sádrokartonových jednoduché opláštění, jednoduchá konstrukce CW 100 tloušťka příčky 125 mm, desky standard, tloušťky 12,5 mm, tloušťka izolace 50 mm, požární odolnost EI 30 | m2 | 87.6752 |  | 0 |  | 0 |  | 0 | 21 | 0 | 0.02595 | 2.28 | 0 | 0 | 801-1 | RTS 22/ I | RTS 22/ I | 0.99 | 86.8 |  | Práce |  |  |  | POL1_
|  | zřízení nosné konstrukce příčky, vložení tepelné izolace tl. do 5 cm, montáž desek, tmelení spár Q2 a úprava rohů. Včetně dodávek materiálu. | [24 empty] | SPI |  | zřízení nosné konstrukce příčky, vložení tepelné izolace tl. do 5 cm, montáž desek, tmelení spár Q2 a úprava rohů. Včetně dodávek materiálu.
|  | (2,65+3,55+2,66+1,12+3,76+5,02+2,55+5,58+2,15+3,93+1,8)*3+0,36*1,57 |  | 104.8752 | [22 empty] | VV | 0
|  | -0,9*2*7 |  | -12.6 | [22 empty] | VV | 0
|  | -0,8*2 |  | -1.6 | [22 empty] | VV | 0
|  | -1,5*2 |  | -3 | [22 empty] | VV | 0
SPU
30 | 342012324R00 | Příčky z desek sádrokartonových jednoduché opláštění, jednoduchá konstrukce CW 100 tloušťka příčky 125 mm, desky protipožární impregnované, tloušťky 12,5 mm, tloušťka izolace 50 mm, požární odolnost EI 30 | m2 | 28.69 |  | 0 |  | 0 |  | 0 | 21 | 0 | 0.02868 | 0.82 | 0 | 0 | 801-1 | RTS 22/ I | RTS 22/ I | 0.99 | 28.4 |  | Práce |  |  |  | POL1_
|  | zřízení nosné konstrukce příčky, vložení tepelné izolace tl. do 5 cm, montáž desek, tmelení spár Q2 a úprava rohů. Včetně dodávek materiálu. | [24 empty] | SPI |  | zřízení nosné konstrukce příčky, vložení tepelné izolace tl. do 5 cm, montáž desek, tmelení spár Q2 a úprava rohů. Včetně dodávek materiálu.
|  | (2,15+1,22+1+2,3+1,4+2,56)*3 |  | 31.89 | [22 empty] | VV | 0
|  | -0,8*2*2 |  | -3.2 | [22 empty] | VV | 0
SPU
31 | 342263310R00 | Úpravy, doplňkové práce a příplatky pro sádrokartonové a sádrovláknité příčky úpravy příček pro osazení zařizovacích předmět úprava pro osazení umývadla | kus | 4 |  | 0 |  | 0 |  | 0 | 21 | 0 | 0.00332 | 0.01 | 0 | 0 | 801-1 | RTS 22/ I | RTS 22/ I | 0.36 | 1.44 |  | Práce |  |  |  | POL1_
SPU
32 | 342263320R00 | Úpravy, doplňkové práce a příplatky pro sádrokartonové a sádrovláknité příčky úpravy příček pro osazení zařizovacích předmět úprava pro osazení WC | kus | 1 |  | 0 |  | 0 |  | 0 | 21 | 0 | 0.012 | 0.01 | 0 | 0 | 801-1 | RTS 14/ I | RTS 10/ II | 0.71 | 0.71 |  | Práce |  |  |  | POL1_
SPU
33 | 342090131R00 | Úpravy, doplňkové práce a příplatky pro sádrokartonové a sádrovláknité příčky Úprava nosné konstrukce a opláštění SDK příčky pro zřízení otvoru pro dveře jednokřídlé, při hmotnosti jednoho křídla do 25 kg, v SDK příčce z R-CW a R-UW profilů š. 100 mm, 1 x opláštěné | kus | 10 |  | 0 |  | 0 |  | 0 | 21 | 0 | 0.00647 | 0.06 | 0 | 0 | 801-1 | RTS 22/ I | RTS 22/ I | 0.66 | 6.6 |  | Práce |  |  |  | POL1_
SPU
34 | 342263990RV1 | Úpravy, doplňkové práce a příplatky pro sádrokartonové a sádrovláknité příčky příplatek za desku tloušťky 12,5 mm, impregnovanou, z jedné strany příčky | m2 | 26.55 |  | 0 |  | 0 |  | 0 | 21 | 0 | 0 | 0 | 0 | 0 | 801-1 | RTS 22/ I | RTS 22/ I | 0 | 0 |  | Práce |  |  |  | POL1_
|  | 1.15 : (2,15+2,18+1,22+1,88+1,42)*3 |  | 26.55 | [22 empty] | VV | 0
SPU
35 | 342248112R00 | Příčky z tvárnic pálených Příčky z tvárnic pálených tloušťky 115 mm, z děrovaných příčkovek, P 10, na maltu MVC 5, Prvek zdicí pálený - klasický; funkce: příčkovka; tvar: základní; P; l = 497 mm; w = 115 mm; h = 238 mm; styčná plocha: P+D; svisle děrovan... | m2 | 7.68 |  | 0 |  | 0 |  | 0 | 21 | 0 | 0.11666 | 0.9 | 0 | 0 | 801-1 | RTS 22/ I | RTS 22/ I | 0.573 | 4.4 |  | Práce |  |  |  | POL1_
|  | jednoduché nebo příčky zděné do svislé dřevěné, cihelné, betonové nebo ocelové konstrukce na jakoukoliv maltu vápenocementovou (MVC) nebo cementovou (MC), | [24 empty] | SPI |  | jednoduché nebo příčky zděné do svislé dřevěné, cihelné, betonové nebo ocelové konstrukce na jakoukoliv maltu vápenocementovou (MVC) nebo cementovou (MC),
|  | 1.01/1.04 : 2,56*3 |  | 7.68 | [22 empty] | VV | 0
SPU
36 | 346244381RT2 | Plentování ocelových nosníků jednostranné výšky do 200 mm, Prvek zdicí pálený - klasický; funkce: cihla plná; tvar: základní; P; l = 290 mm; w = 140 mm; h = 65 mm; styčná plocha: hladká; kat. zdicíh... | m2 | 9.1645 |  | 0 |  | 0 |  | 0 | 21 | 0 | 0.1568 | 1.44 | 0 | 0 | 801-1 | RTS 22/ I | RTS 22/ I | 1.2226 | 11.2 |  | Práce |  |  |  | POL1_
|  | jakýmikoliv cihlami, | [24 empty] | SPI
|  | Z01 : (0,14+0,1+0,14)*1,3*3 |  | 1.482 | [22 empty] | VV | 0
|  | Z02 : (0,16+0,39+0,16)*1*2 |  | 1.42 | [22 empty] | VV | 0
|  | Z03 : (0,2+0,39+0,2)*3,15 |  | 2.4885 | [22 empty] | VV | 0
|  | Z04 : (0,22+0,58+0,22)*3,7 |  | 3.774 | [22 empty] | VV | 0
SPU
37 | 346244382RT2 | Plentování ocelových nosníků jednostranné výšky od 200 mm do 300 mm, Prvek zdicí pálený - klasický; funkce: cihla plná; tvar: základní; P; l = 290 mm; w = 140 mm; h = 65 mm; styčná plocha: hladká; kat. zdicíh... | m2 | 3.774 |  | 0 |  | 0 |  | 0 | 21 | 0 | 0.1531 | 0.58 | 0 | 0 | 801-1 | RTS 22/ I | RTS 22/ I | 1.142 | 4.31 |  | Práce |  |  |  | POL1_
|  | jakýmikoliv cihlami, | [24 empty] | SPI
|  | Z04 : (0,22+0,58+0,22)*3,7 |  | 3.774 | [22 empty] | VV | 0
SPU
38 | 347013113R00 | Předstěny opláštěné sádrokartonovými deskami předsazené stěny spřažené s minerální izolací tl. 40 mm 1 x ocelová konstrukce CD, tloušťka desky 12,5 mm, impregnovaná, tloušťka předstěny 55 mm, tl. izolace 40 mm, | m2 | 1.375 |  | 0 |  | 0 |  | 0 | 21 | 0 | 0.0129 | 0.02 | 0 | 0 | 801-1 | RTS 22/ I | RTS 22/ I | 0.85 | 1.17 |  | Práce |  |  |  | POL1_
|  | 1.14 : 1,1*1,25 |  | 1.375 | [22 empty] | VV | 0
SPU
39 | 347091081R00 | Příplatky k sádrokartonové předstěně, do plochy 2 m2 | m2 | 1.375 |  | 0 |  | 0 |  | 0 | 21 | 0 | 0 | 0 | 0 | 0 | 801-1 | RTS 22/ I | RTS 22/ I | 0.31 | 0.43 |  | Práce |  |  |  | POL1_
SPU
40 | 349231811RT2 | Přizdívka ostění s ozubem přes 80 do 150 mm | m2 | 1.9386 |  | 0 |  | 0 |  | 0 | 21 | 0 | 0.24884 | 0.48 | 0 | 0 | 801-4 | RTS 22/ I | RTS 22/ I | 1.621 | 3.14 |  | Práce |  |  |  | POL1_
|  | ve vybouraných otvorech, s vysekáním kapes pro zavázání, z jakýchkoliv cihel, z pomocného pracovního lešení o výšce podlahy do 1900 mm a pro zatížení do 1,5 kPa, | [24 empty] | SPI |  | ve vybouraných otvorech, s vysekáním kapes pro zavázání, z jakýchkoliv cihel, z pomocného pracovního lešení o výšce podlahy do 1900 mm a pro zatížení do 1,5 kPa,
|  | 1.04 : 2*0,2 |  | 0.4 | [22 empty] | VV | 0
|  | 1.12 : 1,57*0,66 |  | 1.0362 | [22 empty] | VV | 0
|  | 1,57*0,32 |  | 0.5024 | [22 empty] | VV | 0
SPU
41 | 342267111RT1 | Obklady konstrukcí sádrokartonovými deskami obklady dřevěných konstrukcí obklad sloupů a trámů do 500 x500 mm 1x opláštění, dvoustranné, deska standard tloušťky 12,5 mm | m | 33.8 |  | 0 |  | 0 |  | 0 | 21 | 0 | 0.01156 | 0.39 | 0 | 0 | 801-1 | RTS 22/ I | RTS 22/ I | 1.66 | 56.11 |  | Práce |  |  |  | POL1_
SPU
Díl: | 4 | Vodorovné konstrukce |  |  |  | 0 |  | 0 |  | 0 |  | 0 |  | 6.41 |  | 0 |  |  |  |  | 94.92 | [5 empty] | DIL
42 | 411121121R00 | Osaz.stropních panelů š. do 120, dl. do 380 cm | kus | 4 |  | 0 |  | 0 |  | 0 | 21 | 0 | 0.0895 | 0.36 | 0 | 0 |  | RTS 22/ I | RTS 22/ I | 0.631 | 2.52 |  | Práce |  |  |  | POL1_
SPU
43 | 416021122R00 | Podhledy na kovové konstrukci opláštěné deskami sádrokartonovými nosná konstrukce z profilů CD s přímým uchycením 1x deska, tloušťky 12,5 mm, protipožární, bez izolace | m2 | 57.1 |  | 0 |  | 0 |  | 0 | 21 | 0 | 0.01327 | 0.76 | 0 | 0 | 801-1 | RTS 22/ I | RTS 22/ I | 0.95 | 54.25 |  | Práce |  |  |  | POL1_
|  | 1.10 : 16,8 |  | 16.8 | [22 empty] | VV | 0
|  | 1.11 : 17,7 |  | 17.7 | [22 empty] | VV | 0
|  | 1.16 : 14,7 |  | 14.7 | [22 empty] | VV | 0
|  | 1.17 : 4,4 |  | 4.4 | [22 empty] | VV | 0
|  | 1.18 : 3,5 |  | 3.5 | [22 empty] | VV | 0
SPU
44 | 416093111R00 | Doplňkové práce čelo podhledu SDK výšky do 200 mm, z desek standard, tloušťky 12,5 mm | m2 | 4.6 |  | 0 |  | 0 |  | 0 | 21 | 0 | 0.01801 | 0.08 | 0 | 0 | 801-1 | RTS 22/ I | RTS 22/ I | 1.05 | 4.83 |  | Práce |  |  |  | POL1_
SPU
45 | 416091082R00 | Příplatky k podhledům sádrokartonovým příplatek k podhledu sádrokartonovému za plochu přes 2 do 5 m2 | m2 | 7.9 |  | 0 |  | 0 |  | 0 | 21 | 0 | 0 | 0 | 0 | 0 | 801-1 | RTS 22/ I | RTS 22/ I | 0.43 | 3.4 |  | Práce |  |  |  | POL1_
|  | 1.17 : 4,4 |  | 4.4 | [22 empty] | VV | 0
|  | 1.18 : 3,5 |  | 3.5 | [22 empty] | VV | 0
SPU
46 | 417321414R00 | Železobeton ztužujících pásů a věnců třídy C 25/30 | m3 | 1.338 |  | 0 |  | 0 |  | 0 | 21 | 0 | 2.5251 | 3.38 | 0 | 0 | 801-1 | RTS 22/ I | RTS 22/ I | 1.45 | 1.94 |  | Práce |  |  |  | POL1_
|  | V1 : 0,22*0,28*14,94 |  | 0.9203 | [22 empty] | VV | 0
|  | V2 : 0,3*0,25*5,57 |  | 0.41775 | [22 empty] | VV | 0
SPU
47 | 417351111R00 | Bednění bočnic ztužujících pásů a věnců včetně vzpěr obě strany, zřízení | m | 20.51 |  | 0 |  | 0 |  | 0 | 21 | 0 | 0.04965 | 1.02 | 0 | 0 | 801-1 | RTS 22/ I | RTS 22/ I | 0.94 | 19.28 |  | Práce |  |  |  | POL1_
|  | V1 : 2*0,5*14,94 |  | 14.94 | [22 empty] | VV | 0
|  | V2 : 2*0,5*5,57 |  | 5.57 | [22 empty] | VV | 0
SPU
48 | 417351113R00 | Bednění bočnic ztužujících pásů a věnců včetně vzpěr obě strany, odstranění | m | 20.51 |  | 0 |  | 0 |  | 0 | 21 | 0 | 0 | 0 | 0 | 0 | 801-1 | RTS 22/ I | RTS 22/ I | 0.29 | 5.95 |  | Práce |  |  |  | POL1_
SPU
49 | 417361821R00 | Výztuž ztužujících pásů a věnců z betonářské oceli 10 505(R) | t | 0.09923 |  | 0 |  | 0 |  | 0 | 21 | 0 | 1.0167 | 0.1 | 0 | 0 | 801-1 | RTS 22/ I | RTS 22/ I | 27.67 | 2.75 |  | Práce |  |  |  | POL1_
|  | Včetně distančních prvků. | [24 empty] | SPI
|  | (64,39+34,84)/1000 |  | 0.09923 | [22 empty] | VV | 0
SPU
50 | 59341731R | deska stropní dutinová železobetonová; PZD; l = 269,0 cm; š = 29,0 cm; h = 14,0 cm; užitné zatížení 5,00 kN/m2 | kus | 4 |  | 0 |  | 0 |  | 0 | 21 | 0 | 0.178 | 0.71 | 0 | 0 | SPCM | RTS 22/ I | RTS 22/ I | 0 | 0 |  | Specifikace |  |  |  | POL3_
SPU
Díl: | 5 | Komunikace |  |  |  | 0 |  | 0 |  | 0 |  | 0 |  | 37.27 |  | 0 |  |  |  |  | 47.68 | [5 empty] | DIL
51 | 564831111RT2 | Podklad ze štěrkodrti s rozprostřením a zhutněním frakce 0-32 mm, tloušťka po zhutnění 100 mm | m2 | 73.5 |  | 0 |  | 0 |  | 0 | 21 | 0 | 0.288 | 21.17 | 0 | 0 | 822-1 | RTS 22/ I | RTS 22/ I | 0.02 | 1.47 |  | Práce |  |  |  | POL1_
|  | S11 : 73,5 |  | 73.5 | [22 empty] | VV | 0
SPU
52 | 596215020R00 | Kladení zámkové dlažby do drtě tloušťka dlažby 60 mm, tloušťka lože 30 mm | m2 | 104.55 |  | 0 |  | 0 |  | 0 | 21 | 0 | 0.05545 | 5.8 | 0 | 0 | 822-1 | RTS 22/ I | RTS 22/ I | 0.442 | 46.21 |  | Práce |  |  |  | POL1_
|  | s provedením lože z kameniva drceného, s vyplněním spár, s dvojitým hutněním a se smetením přebytečného materiálu na krajnici. S dodáním hmot pro lože a výplň spár. | [24 empty] | SPI |  | s provedením lože z kameniva drceného, s vyplněním spár, s dvojitým hutněním a se smetením přebytečného materiálu na krajnici. S dodáním hmot pro lože a výplň spár.
|  | N03 ulice (0,5 dle PD+0,5m na vyrovnání) : (10,77+0,5+19,78)*(0,5+0,5) |  | 31.05 | [22 empty] | VV | 0
|  | zpětná pokládka : | [24 empty] | VV | 0
|  | S11 : 73,5 |  | 73.5 | [22 empty] | VV | 0
SPU
53 | 592453092R | dlažba betonová dvouvrstvá; obdélník; dlaždice bez fazety; šedá; l = 200 mm; š = 100 mm; tl. 60,0 mm | m2 | 78.645 |  | 0 |  | 0 |  | 0 | 21 | 0 | 0.131 | 10.3 | 0 | 0 | SPCM | RTS 22/ I | RTS 22/ I | 0 | 0 |  | Specifikace |  |  |  | POL3_
|  | S11 : 73,5*1,07 |  | 78.645 | [22 empty] | VV | 0
SPU
Díl: | 61 | Úpravy povrchů vnitřní |  |  |  | 0 |  | 0 |  | 0 |  | 0 |  | 5.12 |  | 0 |  |  |  |  | 152.04 | [5 empty] | DIL
54 | 610991111R00 | Zakrývání výplní vnitřních otvorů, předmětů apod. fólií Pe 0,05-0,2 mm | m2 | 31.727 |  | 0 |  | 0 |  | 0 | 21 | 0 | 4e-05 | 0 | 0 | 0 | 801-1 | RTS 22/ I | RTS 22/ I | 0.08 | 2.54 |  | Práce |  |  |  | POL1_
|  | které se zřizují před úpravami povrchu, a obalení osazených dveřních zárubní před znečištěním při úpravách povrchu nástřikem plastických maltovin včetně pozdějšího odkrytí, | [24 empty] | SPI |  | které se zřizují před úpravami povrchu, a obalení osazených dveřních zárubní před znečištěním při úpravách povrchu nástřikem plastických maltovin včetně pozdějšího odkrytí,
|  | 1NP : 0,8*1,57*11 |  | 13.816 | [22 empty] | VV | 0
|  | 0,9*2,05 |  | 1.845 | [22 empty] | VV | 0
|  | 1,51*2,1 |  | 3.171 | [22 empty] | VV | 0
|  | 1,5*2,15+3,05*2 |  | 9.325 | [22 empty] | VV | 0
|  | 1*1,85 |  | 1.85 | [22 empty] | VV | 0
|  | půda : 0,56*2 |  | 1.12 | [22 empty] | VV | 0
|  | 0,6*1 |  | 0.6 | [22 empty] | VV | 0
SPU
55 | 610991002R00 | Začišťovací okenní lišta pro omítku tl. 9 mm | m | 78.9 |  | 0 |  | 0 |  | 0 | 21 | 0 | 0.00015 | 0.01 | 0 | 0 | 801-1 | RTS 22/ I | RTS 22/ I | 0.05 | 3.95 |  | Práce |  |  |  | POL1_
|  | nalepení a odříznutí po dokončení omítek | [24 empty] | SPI
|  | 1NP : (0,8+2*1,57)*11 |  | 43.34 | [22 empty] | VV | 0
|  | 0,9+2*2,05 |  | 5 | [22 empty] | VV | 0
|  | 1,51+2*2,1 |  | 5.71 | [22 empty] | VV | 0
|  | 1,5+2*2,15 |  | 5.8 | [22 empty] | VV | 0
|  | 3,05+2*2 |  | 7.05 | [22 empty] | VV | 0
|  | 1+2*1,85 |  | 4.7 | [22 empty] | VV | 0
|  | půda : 2,35*2 |  | 4.7 | [22 empty] | VV | 0
|  | 0,6+2*1 |  | 2.6 | [22 empty] | VV | 0
SPU
56 | 611421231RT2 | Oprava vnitřních vápenných omítek stropů železobetonových rovných tvárnicových a kleneb v množství opravované plochy v množství opravované plochy přes 5 do 10 %, štukových | m2 | 134 |  | 0 |  | 0 |  | 0 | 21 | 0 | 0.00412 | 0.55 | 0 | 0 | 801-4 | RTS 22/ I | RTS 22/ I | 0.19 | 25.46 |  | Práce |  |  |  | POL1_
|  | 5+15,6+5,1+4,5+3,7+2,8+8,4+10,7+28,5+19,9+8,8+6,3+4,8+9,9 |  | 134 | [22 empty] | VV | 0
SPU
57 | 612401291RT2 | Omítky malých ploch vnitřních stěn přes 0,09 do 0,25 m2, vápennou štukovou omítkou | kus | 10 |  | 0 |  | 0 |  | 0 | 21 | 0 | 0.00867 | 0.09 | 0 | 0 | 801-4 | RTS 22/ I | RTS 22/ I | 0.36 | 3.6 |  | Práce |  |  |  | POL1_
|  | jakoukoliv maltou, z pomocného pracovního lešení o výšce podlahy do 1900 mm a pro zatížení do 1,5 kPa, | [24 empty] | SPI |  | jakoukoliv maltou, z pomocného pracovního lešení o výšce podlahy do 1900 mm a pro zatížení do 1,5 kPa,
|  | po bouracích pracech, odhad : 10 |  | 10 | [22 empty] | VV | 0
SPU
58 | 612401391RT2 | Omítky malých ploch vnitřních stěn přes 0,25 do 1 m2, vápennou štukovou omítkou | kus | 8 |  | 0 |  | 0 |  | 0 | 21 | 0 | 0.03562 | 0.28 | 0 | 0 | 801-4 | RTS 22/ I | RTS 22/ I | 0.88 | 7.04 |  | Práce |  |  |  | POL1_
|  | jakoukoliv maltou, z pomocného pracovního lešení o výšce podlahy do 1900 mm a pro zatížení do 1,5 kPa, | [24 empty] | SPI |  | jakoukoliv maltou, z pomocného pracovního lešení o výšce podlahy do 1900 mm a pro zatížení do 1,5 kPa,
|  | 1.04 : 2 |  | 2 | [22 empty] | VV | 0
|  | 1.05 : 1 |  | 1 | [22 empty] | VV | 0
|  | 1.06 : 1 |  | 1 | [22 empty] | VV | 0
|  | 1.07 : 2 |  | 2 | [22 empty] | VV | 0
|  | 1.08 : 1 |  | 1 | [22 empty] | VV | 0
|  | 1.09 : 1 |  | 1 | [22 empty] | VV | 0
SPU
59 | 612421615R00 | Omítky vnitřní stěn vápenné nebo vápenocementové v podlaží i ve schodišti hrubé zatřené | m2 | 2.97 |  | 0 |  | 0 |  | 0 | 21 | 0 | 0.03921 | 0.12 | 0 | 0 | 801-1 | RTS 22/ I | RTS 22/ I | 0.4 | 1.19 |  | Práce |  |  |  | POL1_
|  | 1.04 : (0,4+0,47)*1 |  | 0.87 | [22 empty] | VV | 0
|  | 1.06 : 0,9*1 |  | 0.9 | [22 empty] | VV | 0
|  | 1.07 : 0,6*1*2 |  | 1.2 | [22 empty] | VV | 0
SPU
60 | 612421331RT2 | Oprava vnitřních vápenných omítek stěn v množství opravované plochy přes 10 do 30 %, štukových | m2 | 193.2365 |  | 0 |  | 0 |  | 0 | 21 | 0 | 0.01038 | 2.01 | 0 | 0 | 801-4 | RTS 22/ I | RTS 22/ I | 0.34 | 65.7 |  | Práce |  |  |  | POL1_
|  | stavající stěny - od 1m (sanační) po strop : | [24 empty] | VV | 0
|  | 1.01 : 3,31*2 |  | 6.62 | [22 empty] | VV | 0
|  | 1.02+1.03 : (3,96+3,89+6,21+0,32*2+0,36)*2 |  | 30.12 | [22 empty] | VV | 0
|  | -0,78*1,57*2 |  | -2.4492 | [22 empty] | VV | 0
|  | -0,9*2*2 |  | -3.6 | [22 empty] | VV | 0
|  | -0,8*2*2 |  | -3.2 | [22 empty] | VV | 0
|  | 1.04 : (0,52+0,47)*1,2 |  | 1.188 | [22 empty] | VV | 0
|  | 1.05 : (0,93+1,4)*1,2 |  | 2.796 | [22 empty] | VV | 0
|  | 1.06 : (2,43+1,05*2)*1,2 |  | 5.436 | [22 empty] | VV | 0
|  | 1.07 : (2,77+2,41+2,76+1,5)*2 |  | 18.88 | [22 empty] | VV | 0
|  | -0,9*1*2 |  | -1.8 | [22 empty] | VV | 0
|  | -0,7*1 |  | -0.7 | [22 empty] | VV | 0
|  | -1*1 |  | -1 | [22 empty] | VV | 0
|  | 1.08 : (0,37*2+3,95)*2 |  | 9.38 | [22 empty] | VV | 0
|  | -0,75*1,57 |  | -1.1775 | [22 empty] | VV | 0
|  | 1.09 : (0,16+0,35+0,60+1,71+5,35+5,12+0,37*2)*2 |  | 28.06 | [22 empty] | VV | 0
|  | -0,9*1*2 |  | -1.8 | [22 empty] | VV | 0
|  | -0,79*1,57*2 |  | -2.4806 | [22 empty] | VV | 0
|  | 1.10 : (0,38+0,69+5,21+2,3)*2 |  | 17.16 | [22 empty] | VV | 0
|  | -0,79*1,57*2 |  | -2.4806 | [22 empty] | VV | 0
|  | 1.11 : (5,02+3,57+0,21)*2 |  | 17.6 | [22 empty] | VV | 0
|  | -0,79*1,57*2 |  | -2.4806 | [22 empty] | VV | 0
|  | -1,2*1 |  | -1.2 | [22 empty] | VV | 0
|  | -0,9*1 |  | -0.9 | [22 empty] | VV | 0
|  | 1.12 : (5,01+3,96*2+5,01-2,55)*2 |  | 30.78 | [22 empty] | VV | 0
|  | -0,9*1 |  | -0.9 | [22 empty] | VV | 0
|  | -1,2*1 |  | -1.2 | [22 empty] | VV | 0
|  | -0,75*1,57*2 |  | -2.355 | [22 empty] | VV | 0
|  | 1.13 : (5,58+0,29+0,58*2+0,44+0,29+0,5)*2 |  | 16.52 | [22 empty] | VV | 0
|  | -1*1 |  | -1 | [22 empty] | VV | 0
|  | 1.19 : (2,61+5,22+2,45+1,16+1,3+2,79*3)*2 |  | 42.22 | [22 empty] | VV | 0
|  | -1*1 |  | -1 | [22 empty] | VV | 0
|  | -0,9*1*2 |  | -1.8 | [22 empty] | VV | 0
SPU
61 | 612425931R00 | Omítka vápenná vnitřního ostění omítkou štukovou | m2 | 12.506 |  | 0 |  | 0 |  | 0 | 21 | 0 | 0.05369 | 0.67 | 0 | 0 | 801-4 | RTS 22/ I | RTS 22/ I | 1.18 | 14.76 |  | Práce |  |  |  | POL1_
|  | okenního nebo dveřního, z pomocného pracovního lešení o výšce podlahy do 1900 mm a pro zatížení do 1,5 kPa, | [24 empty] | SPI |  | okenního nebo dveřního, z pomocného pracovního lešení o výšce podlahy do 1900 mm a pro zatížení do 1,5 kPa,
|  | 1NP : (0,8+2*1,57)*4*0,4*0,55 |  | 3.4672 | [22 empty] | VV | 0
|  | (0,8+2*1,57)*7*0,16 |  | 4.4128 | [22 empty] | VV | 0
|  | (0,9+2*2,05)*0,1 |  | 0.5 | [22 empty] | VV | 0
|  | (1,51+2*2,1)*0,1 |  | 0.571 | [22 empty] | VV | 0
|  | (1,5+2*2,15)*0,1 |  | 0.58 | [22 empty] | VV | 0
|  | (3,05+2*2)*0,12 |  | 0.846 | [22 empty] | VV | 0
|  | (1+2*1,85)*0,22 |  | 1.034 | [22 empty] | VV | 0
|  | půda : 2,35*2*0,15 |  | 0.705 | [22 empty] | VV | 0
|  | (0,6+2*1)*0,15 |  | 0.39 | [22 empty] | VV | 0
SPU
62 | 612473186R00 | Omítky vnitřní zdiva ze suchých směsí příplatek za zabudované rohovníky | m | 68.1 |  | 0 |  | 0 |  | 0 | 21 | 0 | 0.00046 | 0.03 | 0 | 0 | 801-1 | RTS 22/ I | RTS 22/ I | 0 | 0 |  | Práce |  |  |  | POL1_
|  | omítka vápenocementová, strojně nebo ručně nanášená v podlaží i ve schodišti na jakýkoliv druh podkladu, kompletní souvrství | [24 empty] | SPI |  | omítka vápenocementová, strojně nebo ručně nanášená v podlaží i ve schodišti na jakýkoliv druh podkladu, kompletní souvrství
|  | vnější výplně otvorů : | [24 empty] | VV | 0
|  | 1NP : (0,8+2*1,57)*11 |  | 43.34 | [22 empty] | VV | 0
|  | 1,51+2*2,1 |  | 5.71 | [22 empty] | VV | 0
|  | 3,05+2*2 |  | 7.05 | [22 empty] | VV | 0
|  | 1+2*1,85 |  | 4.7 | [22 empty] | VV | 0
|  | půda : 2,35*2 |  | 4.7 | [22 empty] | VV | 0
|  | 0,6+2*1 |  | 2.6 | [22 empty] | VV | 0
SPU
63 | 612474921R00 | Omítka vnitřní stěn ze suché směsi třívrstvá, vápenocementové jádro, vápenný štuk, na pálené cihly a tvarovky, strojní zpracování | m2 | 47.127 |  | 0 |  | 0 |  | 0 | 21 | 0 | 0.02888 | 1.36 | 0 | 0 | 801-1 | RTS 22/ I | RTS 22/ I | 0.59 | 27.8 |  | Práce |  |  |  | POL1_
|  | kompletní souvrství | [24 empty] | SPI
|  | 1.01 : (2,56+0,53)*3 |  | 9.27 | [22 empty] | VV | 0
|  | 1.07 : 0,9*2 |  | 1.8 | [22 empty] | VV | 0
|  | 1.09 : 0,9*2*2 |  | 3.6 | [22 empty] | VV | 0
|  | 1.16 : 3,23*2,7*2-3*2,1 |  | 11.142 | [22 empty] | VV | 0
|  | 1.17 : (0,7+1,31+1,91)*2,7 |  | 10.584 | [22 empty] | VV | 0
|  | 1.18 : (2+1,5)*2,7 |  | 9.45 | [22 empty] | VV | 0
|  | -1,5*2,25 |  | -3.375 | [22 empty] | VV | 0
|  | 1.19 : 0,96*2 |  | 1.92 | [22 empty] | VV | 0
|  | kolárna : 2,52*1,8-1*1,8 |  | 2.736 | [22 empty] | VV | 0
SPU
Díl: | 62 | Úpravy povrchů vnější |  |  |  | 0 |  | 0 |  | 0 |  | 0 |  | 2.08 |  | 0 |  |  |  |  | 57.8 | [5 empty] | DIL
64 | 601011191R00 | Omítka stropů a podhledů z hotových směsí Doplňkové práce pro omítky stropů z hotových směsí podkladní nátěr stropů pod tenkovrstvé omítky, Hmota nátěrová funkce: penetrační, proti tvorbě skvrn, zpevnění povrchu, úprava savosti; vrstva: podkladní; exteriér, interiér; podklad: beton, ... | m2 | 44.0586 |  | 0 |  | 0 |  | 0 | 21 | 0 | 0.00035 | 0.02 | 0 | 0 | 801-1 | RTS 22/ I | RTS 22/ I | 0.09 | 3.97 |  | Práce |  |  |  | POL1_
|  | po jednotlivých vrstvách | [24 empty] | SPI
SPU
65 | 602011189R00 | Omítka stěn z hotových směsí vrstva mozaiková, akrylátová, , tloušťka vrstvy 2 mm, | m2 | 4.18 |  | 0 |  | 0 |  | 0 | 21 | 0 | 0.00473 | 0.02 | 0 | 0 | 801-1 | RTS 22/ I | RTS 22/ I | 0.36 | 1.5 |  | Práce |  |  |  | POL1_
|  | po jednotlivých vrstvách | [24 empty] | SPI
|  | sokl přístavby : 2,5+(4+1,6)*0,3 |  | 4.18 | [22 empty] | VV | 0
SPU
66 | 602015187R00 | Omítka stěn z hotových směsí vrchní tenkovrstvá, silikonová, rýhovaná, tloušťka vrstvy 2 mm, | m2 | 44.0586 |  | 0 |  | 0 |  | 0 | 21 | 0 | 0.00284 | 0.13 | 0 | 0 | 801-1 | RTS 22/ I | RTS 22/ I | 0.24 | 10.57 |  | Práce |  |  |  | POL1_
|  | po jednotlivých vrstvách | [24 empty] | SPI
|  | přístavba : 5,44*2,7+4,53*3,42+0,3*0,26+4*3,45 |  | 44.0586 | [22 empty] | VV | 0
SPU
67 | 602011195R00 | Omítka stěn z hotových směsí Doplňkové práce pro omítky stěn z hotových směsí podkladní nátěr pod tenkovrstvé omítky, Hmota nátěrová | m2 | 4.18 |  | 0 |  | 0 |  | 0 | 21 | 0 | 0.00043 | 0 | 0 | 0 | 801-1 | RTS 22/ I | RTS 22/ I | 0.07 | 0.29 |  | Práce |  |  |  | POL1_
|  | po jednotlivých vrstvách | [24 empty] | SPI
SPU
68 | 620991121R00 | Zakrývání výplní vnějších otvorů z postaveného lešení | m2 | 11.125 |  | 0 |  | 0 |  | 0 | 21 | 0 | 4e-05 | 0 | 0 | 0 | 801-1 | RTS 22/ I | RTS 22/ I | 0.08 | 0.89 |  | Práce |  |  |  | POL1_
|  | s rámy a zárubněmi, zábradlí, předmětů oplechování apod., které se zřizují ještě před úpravami povrchu, před jejich znečištěním při úpravách povrchu nástřikem plastických (lepivých) maltovin | [24 empty] | SPI |  | s rámy a zárubněmi, zábradlí, předmětů oplechování apod., které se zřizují ještě před úpravami povrchu, před jejich znečištěním při úpravách povrchu nástřikem plastických (lepivých) maltovin
|  | přístavba : 3,05*2 |  | 6.1 | [22 empty] | VV | 0
|  | 1,5*2,15 |  | 3.225 | [22 empty] | VV | 0
|  | kolárna : 1*1,8 |  | 1.8 | [22 empty] | VV | 0
SPU
69 | 622311150RT3 | Povrchová úprava ostění zateplovacího systému , kontaktní nátěr a omítka silikonová | m2 | 1.285 |  | 0 |  | 0 |  | 0 | 21 | 0 | 0.00982 | 0.01 | 0 | 0 | 801-1 | RTS 22/ I | RTS 22/ I | 2.19 | 2.81 |  | Práce |  |  |  | POL1_
|  | okenní a rohové lišty, výztužná stěrka. Povrchová úprava dle popisu položky. | [24 empty] | SPI
|  | přístavba : (3,05+2*2)*0,1 |  | 0.705 | [22 empty] | VV | 0
|  | (1,5+2*2,15)*0,1 |  | 0.58 | [22 empty] | VV | 0
SPU
70 | 622401937R00 | Příplatky k omítce vnějších stěn a štítů za zvýšenou pracnost u menšího rozsahu omítky při úhrnné ploše jednotlivých otvorů v souvisle omítané fasádě, bez části průčelí jinak upravovaného a bez souvislých pásů oken neohraničených omítkou alespoň ze tří stran za provedení styku dvou barevných odstínů u omítky tenkovrstvé (měří se délka přechodu barev) | m | 14.09 |  | 0 |  | 0 |  | 0 | 21 | 0 | 0 | 0 | 0 | 0 | 801-1 | RTS 22/ I | RTS 22/ I | 0.04 | 0.56 |  | Práce |  |  |  | POL1_
|  | přístavba : 2,43+2,5+3,76+2,56+2,38+0,46 |  | 14.09 | [22 empty] | VV | 0
SPU
71 | 622421121RT2 | Omítky vnější stěn vápenné nebo vápenocementové hrubé zatřené, ze suché maltové směsi, | m2 | 48.2386 |  | 0 |  | 0 |  | 0 | 21 | 0 | 0.03615 | 1.74 | 0 | 0 | 801-1 | RTS 22/ I | RTS 22/ I | 0.41 | 19.78 |  | Práce |  |  |  | POL1_
|  | sokl přístavby : 2,5+(4+1,6)*0,3 |  | 4.18 | [22 empty] | VV | 0
|  | přístavba : 5,44*2,7+4,53*3,42+0,3*0,26+4*3,45 |  | 44.0586 | [22 empty] | VV | 0
SPU
72 | 622421491R00 | Doplňky zateplovacích systémů rohová lišta | m | 9.8 |  | 0 |  | 0 |  | 0 | 21 | 0 | 2e-05 | 0 | 0 | 0 | 801-1 | RTS 22/ I | RTS 22/ I | 0.16 | 1.57 |  | Práce |  |  |  | POL1_
|  | Kompletační prvky nad rámec obsahu položek zateplovacích systémů. | [24 empty] | SPI
|  | římsa přístavba : 5,5+4,3 |  | 9.8 | [22 empty] | VV | 0
SPU
73 | 622481211RT2 | Vyztužení povrchových úprav vnějších stěn stěrkou s výztužnou sklotextilní tkaninou, s dodávkou sítě a stěrkového tmelu | m2 | 44.0586 |  | 0 |  | 0 |  | 0 | 21 | 0 | 0.00367 | 0.16 | 0 | 0 | 801-1 | RTS 22/ I | RTS 22/ I | 0.36 | 15.86 |  | Práce |  |  |  | POL1_
SPU
Díl: | 63 | Podlahy a podlahové konstrukce |  |  |  | 0 |  | 0 |  | 0 |  | 0 |  | 24.25 |  | 0 |  |  |  |  | 76.85 | [5 empty] | DIL
74 | 631312621RM1 | Mazanina z betonu prostého tl. přes 50 do 80 mm třídy C 20/25, | m3 | 8.835 |  | 0 |  | 0 |  | 0 | 21 | 0 | 2.525 | 22.31 | 0 | 0 | 801-1 | RTS 22/ I | RTS 22/ I | 3.21 | 28.36 |  | Práce |  |  |  | POL1_
|  | (z kameniva) hlazená dřevěným hladítkem | [24 empty] | SPI
|  | S01 : (14,7+4,4)*0,05 |  | 0.955 | [22 empty] | VV | 0
|  | S02 : 3,5*0,05 |  | 0.175 | [22 empty] | VV | 0
|  | S03 : (15,6+5,1+8,4+10,7+28,5+16,8+17,7+19,9+8,8+6,3)*0,05 |  | 6.89 | [22 empty] | VV | 0
|  | S04 : (3,7+2,8+4,8)*0,05 |  | 0.565 | [22 empty] | VV | 0
|  | S05 : 5*0,05 |  | 0.25 | [22 empty] | VV | 0
SPU
75 | 631312121R00 | Doplnění mazanin betonem prostým o ploše jednotlivě přes 1 do 4 m2 tloušťky do 80 mm | m3 | 0.24963 |  | 0 |  | 0 |  | 0 | 21 | 0 | 2.5 | 0.62 | 0 | 0 | 801-4 | RTS 22/ I | RTS 22/ I | 3.6 | 0.9 |  | Práce |  |  |  | POL1_
|  | prostým betonem (s dodáním hmot) bez potěru, | [24 empty] | SPI
|  | S13 : 1,16*2,69*0,04*2 |  | 0.24963 | [22 empty] | VV | 0
SPU
76 | 631361921RT5 | Výztuž mazanin z betonů a z lehkých betonů ze svařovaných sítí průměr drátu 6 mm, velikost oka 150/150 mm | t | 0.01276 |  | 0 |  | 0 |  | 0 | 21 | 0 | 1.0662 | 0.01 | 0 | 0 | 801-1 | RTS 22/ I | RTS 22/ I | 15.231 | 0.19 |  | Práce |  |  |  | POL1_
|  | včetně distančních prvků | [24 empty] | SPI
|  | S13 : 1,16*2,69*3,03*1,35/1000 |  | 0.01276 | [22 empty] | VV | 0
SPU
77 | 632411104R00 | Potěr ze suchých směsí stěrka anhydritová, samonivelační, vyrovnávací, tloušťky 4 mm, bez penetrace | m2 | 186.6 |  | 0 |  | 0 |  | 0 | 21 | 0 | 0.007 | 1.31 | 0 | 0 | 801-1 | RTS 22/ I | RTS 22/ I | 0.254 | 47.4 |  | Práce |  |  |  | POL1_
|  | s rozprostřením a uhlazením | [24 empty] | SPI
|  | S01 : (14,7+4,4) |  | 19.1 | [22 empty] | VV | 0
|  | S02 : 3,5 |  | 3.5 | [22 empty] | VV | 0
|  | S03 : (15,6+5,1+8,4+10,7+28,5+16,8+17,7+19,9+8,8+6,3) |  | 137.8 | [22 empty] | VV | 0
|  | S04 : (3,7+2,8+4,8) |  | 11.3 | [22 empty] | VV | 0
|  | S05 : 5 |  | 5 | [22 empty] | VV | 0
|  | S13/14 : 9,9 |  | 9.9 | [22 empty] | VV | 0
SPU
Díl: | 94 | Lešení a stavební výtahy |  |  |  | 0 |  | 0 |  | 0 |  | 0 |  | 0.43 |  | 0 |  |  |  |  | 45.68 | [5 empty] | DIL
78 | 941955002R00 | Lešení lehké pracovní pomocné pomocné, o výšce lešeňové podlahy přes 1,2 do 1,9 m | m2 | 191.1 |  | 0 |  | 0 |  | 0 | 21 | 0 | 0.00158 | 0.3 | 0 | 0 | 800-3 | RTS 22/ I | RTS 22/ I | 0.21 | 40.13 |  | Práce |  |  |  | POL1_
|  | 1NP : 5+15,6+5,1+4,5+3,7+2,8+8,4+10,7+28,5+16,8+17,7+19,9+8,8+6,3+4,8+14,7+4,4+3,5+9,9 |  | 191.1 | [22 empty] | VV | 0
SPU
79 | 941955003R00 | Lešení lehké pracovní pomocné pomocné, o výšce lešeňové podlahy přes 1,9 do 2,5 m | m2 | 21.34 |  | 0 |  | 0 |  | 0 | 21 | 0 | 0.00592 | 0.13 | 0 | 0 | 800-3 | RTS 22/ I | RTS 22/ I | 0.26 | 5.55 |  | Práce |  |  |  | POL1_
|  | přístavba : 4+1+1+1,74+1+1+4+1+1+5,6 |  | 21.34 | [22 empty] | VV | 0
SPU
Díl: | 95 | Dokončovací konstrukce na pozemních stavbách |  |  |  | 0 |  | 0 |  | 0 |  | 0 |  | 0 |  | 0 |  |  |  |  | 39 | [5 empty] | DIL
80 | 913 R00 | Hzs - Stavební dělník | h | 39 |  | 0 |  | 0 |  | 0 | 21 | 0 | 0 | 0 | 0 | 0 | Prav.M | RTS 22/ I | RTS 22/ I | 1 | 39 |  | HZS |  |  |  | POL10_
|  | N04 : 1 |  | 1 | [22 empty] | VV | 0
|  | N05 : 2 |  | 2 | [22 empty] | VV | 0
|  | N06 : 8 |  | 8 | [22 empty] | VV | 0
|  | N07 : 8 |  | 8 | [22 empty] | VV | 0
|  | N08 : 8 |  | 8 | [22 empty] | VV | 0
|  | N12 : 4 |  | 4 | [22 empty] | VV | 0
|  | úprava parkování dle PD : 8 |  | 8 | [22 empty] | VV | 0
SPU
81 | 95PC | Materiál k HZS dokončovacích prací | kpl | 1 |  | 0 |  | 0 |  | 0 | 21 | 0 | 0 | 0 | 0 | 0 |  | Vlastní | Indiv | 0 | 0 |  | Specifikace |  |  |  | POL3_
SPU
Díl: | 99 | Staveništní přesun hmot |  |  |  | 0 |  | 0 |  | 0 |  | 0 |  | 0 |  | 0 |  |  |  |  | 104.16 | [5 empty] | DIL
82 | 998223011R00 | Přesun hmot pozemních komunikací, kryt dlážděný jakékoliv délky objektu | t | 30.9365 |  | 0 |  | 0 |  | 0 | 21 | 0 | 0 | 0 | 0 | 0 | 822-1 | RTS 22/ I | RTS 22/ I | 0.39 | 12.07 |  | Přesun hmot |  |  |  | POL7_
|  | vodorovně do 200 m | [24 empty] | SPI
SPU
83 | 999281105R00 | Přesun hmot pro opravy a údržbu objektů pro opravy a údržbu dosavadních objektů včetně vnějších plášťů výšky do 6 m, | t | 97.9656 |  | 0 |  | 0 |  | 0 | 21 | 0 | 0 | 0 | 0 | 0 | 801-4 | RTS 22/ I | RTS 22/ I | 0.94 | 92.09 |  | Přesun hmot |  |  |  | POL7_
|  | oborů 801, 803, 811 a 812 | [24 empty] | SPI
SPU
Díl: | 711 | Izolace proti vodě |  |  |  | 0 |  | 0 |  | 0 |  | 0 |  | 1.7 |  | 0 |  |  |  |  | 68.19 | [5 empty] | DIL
84 | 711111006RZ3 | Provedení izolace proti zemní vlhkosti natěradly za studena na ploše vodorovné asfaltovou penetrační suspenzí, včetně dodávky emulze 0,3 kg/m2 | m2 | 179.8204 |  | 0 |  | 0 |  | 0 | 21 | 0 | 0.00033 | 0.06 | 0 | 0 | 800-711 | RTS 22/ I | RTS 22/ I | 0.03 | 5.39 |  | Práce |  |  |  | POL1_
|  | S01 : (14,7+4,4) |  | 19.1 | [22 empty] | VV | 0
|  | S02 : 3,5 |  | 3.5 | [22 empty] | VV | 0
|  | S03 : (15,6+5,1+8,4+10,7+28,5+16,8+17,7+19,9+8,8+6,3) |  | 137.8 | [22 empty] | VV | 0
|  | S04 : (3,7+2,8+4,8) |  | 11.3 | [22 empty] | VV | 0
|  | S05 : 5 |  | 5 | [22 empty] | VV | 0
|  | S13 : 1,16*2,69 |  | 3.1204 | [22 empty] | VV | 0
SPU
85 | 711112006RZ3 | Provedení izolace proti zemní vlhkosti natěradly za studena na ploše svislé, včetně pomocného lešení o výšce podlahy do 1900 mm a pro zatížení do 1,5 kPa. asfaltovou penetrační emulzí, včetně dodávky emulze 0,3 kg/m2 | m2 | 14.13 |  | 0 |  | 0 |  | 0 | 21 | 0 | 0.00052 | 0.01 | 0 | 0 | 800-711 | RTS 22/ I | RTS 22/ I | 0.05 | 0.71 |  | Práce |  |  |  | POL1_
|  | přístavba : (3,94+0,82+3,92+5,45)*1 |  | 14.13 | [22 empty] | VV | 0
SPU
86 | 711141559RT1 | Provedení izolace proti zemní vlhkosti pásy přitavením vodorovná, 1 vrstva, bez dodávky izolačních pásů, | m2 | 152.2204 |  | 0 |  | 0 |  | 0 | 21 | 0 | 0.00041 | 0.06 | 0 | 0 | 800-711 | RTS 22/ I | RTS 22/ I | 0.23 | 35.01 |  | Práce |  |  |  | POL1_
|  | S03 : (15,6+5,1+8,4+10,7+28,5+16,8+17,7+19,9+8,8+6,3) |  | 137.8 | [22 empty] | VV | 0
|  | S04 : (3,7+2,8+4,8) |  | 11.3 | [22 empty] | VV | 0
|  | S13 : 1,16*2,69 |  | 3.1204 | [22 empty] | VV | 0
SPU
87 | 711141559RT2 | Provedení izolace proti zemní vlhkosti pásy přitavením vodorovná, 2 vrstvy, bez dodávky izolačních pásů, | m2 | 27.6 |  | 0 |  | 0 |  | 0 | 21 | 0 | 0.00082 | 0.02 | 0 | 0 | 800-711 | RTS 22/ I | RTS 22/ I | 0.46 | 12.7 |  | Práce |  |  |  | POL1_
|  | S01 : (14,7+4,4) |  | 19.1 | [22 empty] | VV | 0
|  | S02 : 3,5 |  | 3.5 | [22 empty] | VV | 0
|  | S05 : 5 |  | 5 | [22 empty] | VV | 0
SPU
88 | 711142559RT2 | Provedení izolace proti zemní vlhkosti pásy přitavením svislá, 2 vrstvy, bez dodávky izolačních pásů, | m2 | 14.13 |  | 0 |  | 0 |  | 0 | 21 | 0 | 0.00099 | 0.01 | 0 | 0 | 800-711 | RTS 22/ I | RTS 22/ I | 0.53 | 7.49 |  | Práce |  |  |  | POL1_
|  | přístavba : (3,94+0,82+3,92+5,45)*1 |  | 14.13 | [22 empty] | VV | 0
SPU
89 | 711212015RT1 | Izolace proti vodě stěrka hydroizolační vyztužená tkaninou bitumenová, proti tlakové vodě | m2 | 7.8 |  | 0 |  | 0 |  | 0 | 21 | 0 | 0.00463 | 0.04 | 0 | 0 | 800-711 | RTS 22/ I | RTS 22/ I | 0.593 | 4.63 |  | Práce |  |  |  | POL1_
|  | S16 : 7,8 |  | 7.8 | [22 empty] | VV | 0
SPU
90 | 711210020RAB | Izolace stěrkové hydroizolační těsnicí hmotou , dvousložkovou pružnou izolací, proti tlakové vodě, včetně těsnicího pásu do spoje podlaha-stěna | m2 | 52.118 |  | 0 |  | 0 |  | 0 | 21 | 0 | 0.00483 | 0.25 | 0 | 0 | AP-PSV | RTS 22/ I | RTS 22/ I | 0 | 0 |  | Agregovaná položka |  |  |  | POL2_
|  | S04 : | [24 empty] | VV | 0
|  | 1.04 : 4,5+(2,56*2+1,65*2)*0,2 |  | 6.184 | [22 empty] | VV | 0
|  | 1.05 : 3,7+(1,41*2+1,52*2+1,4*2+0,9*2)*0,2 |  | 5.792 | [22 empty] | VV | 0
|  | 1.06 : 2,8+(1,05*2+2,43*2)*0,2 |  | 4.192 | [22 empty] | VV | 0
|  | 1.07 : 8,4+(2,41+2,76+1,8+2,77-0,7+1,15*2+0,98*2)*0,2+(0,88*2+1,28*2)*2,1 |  | 20.132 | [22 empty] | VV | 0
|  | 1.14 : (1,22*2+0,9)*2,1+(1,88*2+2,15+1,25+1*2+1,1*2)*0,2 |  | 9.286 | [22 empty] | VV | 0
|  | 1.15 : 4,8+(2,18*2+2,15*2)*0,2 |  | 6.532 | [22 empty] | VV | 0
SPU
91 | 62852251R | pás izolační z modifikovaného asfaltu natavitelný; nosná vložka polyesterové rouno; horní strana jemný minerální posyp; spodní strana PE fólie; tl. 4,0 mm | m2 | 223.043 |  | 0 |  | 0 |  | 0 | 21 | 0 | 0.0046 | 1.03 | 0 | 0 | SPCM | RTS 22/ I | RTS 22/ I | 0 | 0 |  | Specifikace |  |  |  | POL3_
|  | vodorovná vrstva : | [24 empty] | VV | 0
|  | S3+S4+S13 : 152,2204*1,15 |  | 175.0535 | [22 empty] | VV | 0
|  | S1+S2+S5 : 27,6*1,15 |  | 31.74 | [22 empty] | VV | 0
|  | svislá vrstva : 14,13*1,15 |  | 16.2495 | [22 empty] | VV | 0
SPU
92 | 62852265R | pás izolační z modifikovaného asfaltu natavitelný, mechanicky kotvený; nosná vložka skelná tkanina; horní strana jemný minerální posyp; spodní strana PE fólie; tl. 4,0 mm | m2 | 47.9895 |  | 0 |  | 0 |  | 0 | 21 | 0 | 0.0045 | 0.22 | 0 | 0 | SPCM | RTS 22/ I | RTS 22/ I | 0 | 0 |  | Specifikace |  |  |  | POL3_
|  | vodorovná vrstva : | [24 empty] | VV | 0
|  | S1+S2+S5 : 27,6*1,15 |  | 31.74 | [22 empty] | VV | 0
|  | svislá vrstva : 14,13*1,15 |  | 16.2495 | [22 empty] | VV | 0
SPU
93 | 998711101R00 | Přesun hmot pro izolace proti vodě svisle do 6 m | t | 1.4438 |  | 0 |  | 0 |  | 0 | 21 | 0 | 0 | 0 | 0 | 0 | 800-711 | RTS 22/ I | RTS 22/ I | 1.567 | 2.26 |  | Přesun hmot |  |  |  | POL7_
|  | 50 m vodorovně měřeno od těžiště půdorysné plochy skládky do těžiště půdorysné plochy objektu | [24 empty] | SPI
SPU
Díl: | 713 | Izolace tepelné |  |  |  | 0 |  | 0 |  | 0 |  | 0 |  | 0.36 |  | 0 |  |  |  |  | 54.75 | [5 empty] | DIL
94 | 713111121RT1 | Montáž tepelné izolace stropů rovných, spodem, uchycení drátem, | m2 | 79.7 |  | 0 |  | 0 |  | 0 | 21 | 0 | 0.00053 | 0.04 | 0 | 0 | 800-713 | RTS 22/ I | RTS 22/ I | 0.231 | 18.41 |  | Práce |  |  |  | POL1_
|  | 1.10 : 16,8 |  | 16.8 | [22 empty] | VV | 0
|  | 1.11 : 17,7 |  | 17.7 | [22 empty] | VV | 0
|  | 1.16 : 14,7*2 |  | 29.4 | [22 empty] | VV | 0
|  | 1.17 : 4,4*2 |  | 8.8 | [22 empty] | VV | 0
|  | 1.18 : 3,5*2 |  | 7 | [22 empty] | VV | 0
SPU
95 | 713111125R00 | Montáž tepelné izolace stropů rovných, spodem, lepením, | m2 | 8.022 |  | 0 |  | 0 |  | 0 | 21 | 0 | 0.00083 | 0.01 | 0 | 0 | 800-713 | RTS 22/ I | RTS 22/ I | 0.301 | 2.41 |  | Práce |  |  |  | POL1_
|  | římsa přístavba : (0,3+0,29)*(5,5+4,3) |  | 5.782 | [22 empty] | VV | 0
|  | (4+1,6)*0,4 |  | 2.24 | [22 empty] | VV | 0
SPU
96 | 713111211RK6 | Montáž tepelné izolace stropů parotěsná zábrana krovů spodem s přelepením spojů, včetně dodávky fólie | m2 | 22.6 |  | 0 |  | 0 |  | 0 | 21 | 0 | 0.00022 | 0 | 0 | 0 | 800-713 | RTS 22/ I | RTS 22/ I | 0.18 | 4.07 |  | Práce |  |  |  | POL1_
|  | 1.16 : 14,7 |  | 14.7 | [22 empty] | VV | 0
|  | 1.17 : 4,4 |  | 4.4 | [22 empty] | VV | 0
|  | 1.18 : 3,5 |  | 3.5 | [22 empty] | VV | 0
SPU
97 | 713121111R00 | Montáž tepelné izolace podlah jednovrstvá, bez dodávky materiálu | m2 | 179.8204 |  | 0 |  | 0 |  | 0 | 21 | 0 | 0 | 0 | 0 | 0 | 800-713 | RTS 22/ I | RTS 22/ I | 0.08 | 14.39 |  | Práce |  |  |  | POL1_
|  | S01 : (14,7+4,4) |  | 19.1 | [22 empty] | VV | 0
|  | S02 : 3,5 |  | 3.5 | [22 empty] | VV | 0
|  | S03 : (15,6+5,1+8,4+10,7+28,5+16,8+17,7+19,9+8,8+6,3) |  | 137.8 | [22 empty] | VV | 0
|  | S04 : (3,7+2,8+4,8) |  | 11.3 | [22 empty] | VV | 0
|  | S05 : 5 |  | 5 | [22 empty] | VV | 0
|  | S13 : 1,16*2,69 |  | 3.1204 | [22 empty] | VV | 0
SPU
98 | 713131130R00 | Montáž tepelné izolace stěn vložením do nosné rámové konstrukce | m2 | 4.1832 |  | 0 |  | 0 |  | 0 | 21 | 0 | 0.00023 | 0 | 0 | 0 | 800-713 | RTS 22/ I | RTS 22/ I | 0.161 | 0.67 |  | Práce |  |  |  | POL1_
|  | V1 : 14,94*0,28 |  | 4.1832 | [22 empty] | VV | 0
SPU
99 | 713191100R00 | Izolace tepelné běžných konstrukcí - doplňky položení separační fólie, bez dodávky materiálu | m2 | 22.6 |  | 0 |  | 0 |  | 0 | 21 | 0 | 0 | 0 | 0 | 0 | 800-713 | RTS 22/ I | RTS 22/ I | 0.07 | 1.58 |  | Práce |  |  |  | POL1_
|  | 1.16 : 14,7 |  | 14.7 | [22 empty] | VV | 0
|  | 1.17 : 4,4 |  | 4.4 | [22 empty] | VV | 0
|  | 1.18 : 3,5 |  | 3.5 | [22 empty] | VV | 0
SPU
100 | 713191100RT9 | Izolace tepelné běžných konstrukcí - doplňky položení separační fólie, včetně dodávky PE fólie | m2 | 179.8204 |  | 0 |  | 0 |  | 0 | 21 | 0 | 1e-05 | 0 | 0 | 0 | 800-713 | RTS 22/ I | RTS 22/ I | 0.07 | 12.59 |  | Práce |  |  |  | POL1_
|  | S01 : (14,7+4,4) |  | 19.1 | [22 empty] | VV | 0
|  | S02 : 3,5 |  | 3.5 | [22 empty] | VV | 0
|  | S03 : (15,6+5,1+8,4+10,7+28,5+16,8+17,7+19,9+8,8+6,3) |  | 137.8 | [22 empty] | VV | 0
|  | S04 : (3,7+2,8+4,8) |  | 11.3 | [22 empty] | VV | 0
|  | S05 : 5 |  | 5 | [22 empty] | VV | 0
|  | S13 : 1,16*2,69 |  | 3.1204 | [22 empty] | VV | 0
SPU
101 | 28375865R | deska izolační EPS 100; pěnový polystyren s grafitem; povrch hladký; rovná hrana; tl. 20,0 mm; součinitel tepelné vodivosti 0,031 W/mK; R = 0,640 m2K/W; obj. hmotnost 20,00 kg/m3 | m2 | 3.2764 |  | 0 |  | 0 |  | 0 | 21 | 0 | 0.0004 | 0 | 0 | 0 | SPCM | RTS 22/ I | RTS 22/ I | 0 | 0 |  | Specifikace |  |  |  | POL3_
|  | S13 : 1,16*2,69*1,05 |  | 3.2764 | [22 empty] | VV | 0
SPU
102 | 28375866R | deska izolační EPS 100; pěnový polystyren s grafitem; povrch hladký; rovná hrana; tl. 30,0 mm; součinitel tepelné vodivosti 0,031 W/mK; R = 0,970 m2K/W; obj. hmotnost 20,00 kg/m3 | m2 | 161.805 |  | 0 |  | 0 |  | 0 | 21 | 0 | 0.0006 | 0.1 | 0 | 0 | SPCM | RTS 22/ I | RTS 22/ I | 0 | 0 |  | Specifikace |  |  |  | POL3_
|  | S03 : (15,6+5,1+8,4+10,7+28,5+16,8+17,7+19,9+8,8+6,3)*1,05 |  | 144.69 | [22 empty] | VV | 0
|  | S04 : (3,7+2,8+4,8)*1,05 |  | 11.865 | [22 empty] | VV | 0
|  | S05 : 5*1,05 |  | 5.25 | [22 empty] | VV | 0
SPU
103 | 28375872R | deska izolační EPS 100; pěnový polystyren s grafitem; povrch hladký; rovná hrana; tl. 120,0 mm; součinitel tepelné vodivosti 0,031 W/mK; R = 3,870 m2K/W; obj. hmotnost 20,00 kg/m3 | m2 | 23.73 |  | 0 |  | 0 |  | 0 | 21 | 0 | 0.0024 | 0.06 | 0 | 0 | SPCM | RTS 22/ I | RTS 22/ I | 0 | 0 |  | Specifikace |  |  |  | POL3_
|  | S01 : (14,7+4,4)*1,05 |  | 20.055 | [22 empty] | VV | 0
|  | S02 : 3,5*1,05 |  | 3.675 | [22 empty] | VV | 0
SPU
104 | 28375925R | deska izolační EPS 70 F; pěnový polystyren; povrch hladký; součinitel tepelné vodivosti 0,039 W/mK; obj. hmotnost 17,00 kg/m3 | m3 | 0.54461 |  | 0 |  | 0 |  | 0 | 21 | 0 | 0.017 | 0.01 | 0 | 0 | SPCM | RTS 22/ I | RTS 22/ I | 0 | 0 |  | Specifikace |  |  |  | POL3_
|  | V1 : 14,94*0,28*0,08*1,1 |  | 0.36812 | [22 empty] | VV | 0
|  | římsa přístavba : 8,022*0,02*1,1 |  | 0.17648 | [22 empty] | VV | 0
SPU
105 | 6315085941R | rohož, pas izolační skelná vlna; tl. 140,0 mm; součinitel tepelné vodivosti 0,033 W/mK; R = 4,200 m2K/W; obj. hmotnost 12,00 kg/m3; hydrofobizováno | m2 | 47.46 |  | 0 |  | 0 |  | 0 | 21 | 0 | 0.00168 | 0.08 | 0 | 0 | SPCM | RTS 22/ I | RTS 22/ I | 0 | 0 |  | Specifikace |  |  |  | POL3_
|  | 1.16 : 14,7*2*1,05 |  | 30.87 | [22 empty] | VV | 0
|  | 1.17 : 4,4*2*1,05 |  | 9.24 | [22 empty] | VV | 0
|  | 1.18 : 3,5*2*1,05 |  | 7.35 | [22 empty] | VV | 0
SPU
106 | 63151400.AR | deska izolační lambda 0,0350 W/mK | m2 | 36.225 |  | 0 |  | 0 |  | 0 | 21 | 0 | 0.0016 | 0.06 | 0 | 0 | SPCM | RTS 22/ I | RTS 22/ I | 0 | 0 |  | Specifikace |  |  |  | POL3_
|  | 1.10 : 16,8*1,05 |  | 17.64 | [22 empty] | VV | 0
|  | 1.11 : 17,7*1,05 |  | 18.585 | [22 empty] | VV | 0
SPU
107 | 67352316.AR | fólie izolační střešní pojistná, hydroizolační; paropropustná; tloušťka 0,22 mm; plošná hmotnost 110 g/m2; PE; sd 1,60 až 2,40 m | m2 | 25.99 |  | 0 |  | 0 |  | 0 | 21 | 0 | 0.00011 | 0 | 0 | 0 | SPCM | RTS 22/ I | RTS 22/ I | 0 | 0 |  | Specifikace |  |  |  | POL3_
|  | 22,6*1,15 |  | 25.99 | [22 empty] | VV | 0
SPU
108 | 998713101R00 | Přesun hmot pro izolace tepelné v objektech výšky do 6 m | t | 0.36179 |  | 0 |  | 0 |  | 0 | 21 | 0 | 0 | 0 | 0 | 0 | 800-713 | RTS 22/ I | RTS 22/ I | 1.74 | 0.63 |  | Přesun hmot |  |  |  | POL7_
|  | 50 m vodorovně | [24 empty] | SPI
SPU
Díl: | 762 | Konstrukce tesařské |  |  |  | 0 |  | 0 |  | 0 |  | 0 |  | 1.7 |  | 0 |  |  |  |  | 43.07 | [5 empty] | DIL
109 | 762332120R00 | Vázané konstrukce krovů montáž střech pultových, sedlových, valbových, stanových čtvercového nebo obdélníkového půdorysu z řeziva, průřezové plochy přes 120 do 224 cm2 | m | 34.26 |  | 0 |  | 0 |  | 0 | 21 | 0 | 0.00099 | 0.03 | 0 | 0 | 800-762 | RTS 22/ I | RTS 22/ I | 0.36 | 12.33 |  | Práce |  |  |  | POL1_
|  | pozednice 160/120 : 1,58 |  | 1.58 | [22 empty] | VV | 0
|  | krokev 140/180 : 4,8*5+4,5+4,18 |  | 32.68 | [22 empty] | VV | 0
SPU
110 | 762332130R00 | Vázané konstrukce krovů montáž střech pultových, sedlových, valbových, stanových čtvercového nebo obdélníkového půdorysu z řeziva, průřezové plochy přes 120 do 288 cm2 | m | 9.41 |  | 0 |  | 0 |  | 0 | 21 | 0 | 0.00099 | 0.01 | 0 | 0 | 800-762 | RTS 22/ I | RTS 22/ I | 0.45 | 4.23 |  | Práce |  |  |  | POL1_
|  | pozednice 180/160 : 5,45+3,96 |  | 9.41 | [22 empty] | VV | 0
SPU
111 | 762341210RT3 | Montáž bednění střech rovných o sklonu do 60° z prken hrubých na sraz tloušťky do 32 mm včetně vyřezání otvorů , včetně dodávky prken tloušťky 22 mm | m2 | 26.95 |  | 0 |  | 0 |  | 0 | 21 | 0 | 0.01331 | 0.36 | 0 | 0 | 800-762 | RTS 22/ I | RTS 22/ I | 0.27 | 7.28 |  | Práce |  |  |  | POL1_
|  | S06 : 4,9*5,5 |  | 26.95 | [22 empty] | VV | 0
SPU
112 | 762341220R00 | Montáž bednění z velkoplošných desek na bázi dřeva včetně vyřezání otvorů, | m2 | 26.95 |  | 0 |  | 0 |  | 0 | 21 | 0 | 0 | 0 | 0 | 0 | 800-762 | RTS 22/ I | RTS 22/ I | 0.29 | 7.82 |  | Práce |  |  |  | POL1_
|  | S06 : 4,9*5,5 |  | 26.95 | [22 empty] | VV | 0
SPU
113 | 762341630R00 | Montáž bednění okapových říms, krajnic, závětrných prken, a žaluzií ve spádu nebo rovnoběžně s okapem z desek tvrdých tloušťky do 8 mm, | m2 | 8.022 |  | 0 |  | 0 |  | 0 | 21 | 0 | 0 | 0 | 0 | 0 | 800-762 | RTS 22/ I | RTS 22/ I | 0.78 | 6.26 |  | Práce |  |  |  | POL1_
|  | přístavba : (0,3+0,29)*(5,5+4,3) |  | 5.782 | [22 empty] | VV | 0
|  | (4+1,6)*0,4 |  | 2.24 | [22 empty] | VV | 0
SPU
114 | 762342205RT4 | Montáž kontralatí na vruty, s dodávkou těsnicí pěny pod kontralatě, a dodávkou latí 40 x 60 mm | m2 | 21.658 |  | 0 |  | 0 |  | 0 | 21 | 0 | 0.00155 | 0.03 | 0 | 0 | 800-762 | RTS 22/ I | RTS 22/ I | 0.1 | 2.17 |  | Práce |  |  |  | POL1_
SPU
115 | 762395000R00 | Spojovací a ochranné prostředky svory, prkna, hřebíky, pásová ocel, vruty, impregnace | m3 | 2.073 |  | 0 |  | 0 |  | 0 | 21 | 0 | 0.02357 | 0.05 | 0 | 0 | 800-762 | RTS 22/ I | RTS 22/ I | 0 | 0 |  | Práce |  |  |  | POL1_
|  | bednění : 4,9*4,42*0,022*2 |  | 0.95295 | [22 empty] | VV | 0
|  | krov : 1,12 |  | 1.12 | [22 empty] | VV | 0
SPU
116 | 762911121R00 | Impregnace řeziva tlakovakuová, ochrana proti dřevokazným houbám, plísním a dřevokaznému hmyzu | m3 | 1.23 |  | 0 |  | 0 |  | 0 | 21 | 0 | 0.0165 | 0.02 | 0 | 0 | 800-762 | RTS 22/ I | RTS 22/ I | 0 | 0 |  | Práce |  |  |  | POL1_
SPU
117 | 60515712R | hranol průřez 256 až 324 cm2; l = do 5 000 mm; jakost II, III | m3 | 1.23 |  | 0 |  | 0 |  | 0 | 21 | 0 | 0.55 | 0.68 | 0 | 0 | SPCM | RTS 22/ I | RTS 22/ I | 0 | 0 |  | Specifikace |  |  |  | POL3_
SPU
118 | 60725016R | deska dřevoštěpková třívrstvá pro prostředí vlhké; strana nebroušená; hrana rovná; tl = 22,0 mm | m2 | 40.2178 |  | 0 |  | 0 |  | 0 | 21 | 0 | 0.013 | 0.52 | 0 | 0 | SPCM | RTS 22/ I | RTS 22/ I | 0 | 0 |  | Specifikace |  |  |  | POL3_
|  | S06 : 26,95*1,15 |  | 30.9925 | [22 empty] | VV | 0
|  | okapová římsa : 8,022*1,15 |  | 9.2253 | [22 empty] | VV | 0
SPU
119 | 998762102R00 | Přesun hmot pro konstrukce tesařské v objektech výšky do 12 m | t | 1.704 |  | 0 |  | 0 |  | 0 | 21 | 0 | 0 | 0 | 0 | 0 | 800-762 | RTS 22/ I | RTS 22/ I | 1.751 | 2.98 |  | Přesun hmot |  |  |  | POL7_
|  | 50 m vodorovně | [24 empty] | SPI
SPU
Díl: | 764 | Konstrukce klempířské |  |  |  | 0 |  | 0 |  | 0 |  | 0 |  | 0.65 |  | 0 |  |  |  |  | 78.41 | [5 empty] | DIL
120 | 764233430R00 | Lemování z titanzinkového plechu výroba a montáž lemování zdí na plochých střechách včetně rohů, spojů, lišt a dilatací, rš 330 mm, | m | 11 |  | 0 |  | 0 |  | 0 | 21 | 0 | 0.00404 | 0.04 | 0 | 0 | 800-764 | RTS 22/ I | RTS 22/ I | 0.8608 | 9.47 |  | Práce |  |  |  | POL1_
|  | 5,65+5,35 |  | 11 | [22 empty] | VV | 0
SPU
121 | 764252403R00 | Žlaby z titanzinkového plechu výroba a montáž žlabů včetně háků, čel, rohů, rovných hrdel a dilatací podokapních půlkulatých, rš 330 mm | m | 5.54 |  | 0 |  | 0 |  | 0 | 21 | 0 | 0.003 | 0.02 | 0 | 0 | 800-764 | RTS 22/ I | RTS 22/ I | 0.47016 | 2.6 |  | Práce |  |  |  | POL1_
SPU
122 | 764291420R00 | Ostatní střešní prvky z titanzinkového plechu výroba a montáž závětrné lišty, rš 330 mm | m | 10.75 |  | 0 |  | 0 |  | 0 | 21 | 0 | 0.00288 | 0.03 | 0 | 0 | 800-764 | RTS 22/ I | RTS 22/ I | 0.56508 | 6.07 |  | Práce |  |  |  | POL1_
|  | 4,9+4+1,85 |  | 10.75 | [22 empty] | VV | 0
SPU
123 | 764510420R00 | Oplechování parapetů z titanzinkového plechu výroba a montáž včetně rohů a spojovacích prostředků rš 160 mm | m | 3 |  | 0 |  | 0 |  | 0 | 21 | 0 | 0.00252 | 0.01 | 0 | 0 | 800-764 | RTS 22/ I | RTS 22/ I | 0.8378 | 2.51 |  | Práce |  |  |  | POL1_
SPU
124 | 764510430R00 | Oplechování parapetů z titanzinkového plechu výroba a montáž včetně rohů a spojovacích prostředků rš 200 mm | m | 3.2 |  | 0 |  | 0 |  | 0 | 21 | 0 | 0.00272 | 0.01 | 0 | 0 | 800-764 | RTS 22/ I | RTS 22/ I | 0.8539 | 2.73 |  | Práce |  |  |  | POL1_
|  | 0,8*4 |  | 3.2 | [22 empty] | VV | 0
SPU
125 | 764510450R00 | Oplechování parapetů z titanzinkového plechu výroba a montáž včetně rohů a spojovacích prostředků rš 330 mm | m | 3.2 |  | 0 |  | 0 |  | 0 | 21 | 0 | 0.00341 | 0.01 | 0 | 0 | 800-764 | RTS 22/ I | RTS 22/ I | 0.85 | 2.72 |  | Práce |  |  |  | POL1_
|  | K01 : 0,8*4 |  | 3.2 | [22 empty] | VV | 0
SPU
126 | 764510470R00 | Oplechování parapetů z titanzinkového plechu výroba a montáž včetně rohů a spojovacích prostředků rš 500 mm | m | 5.6 |  | 0 |  | 0 |  | 0 | 21 | 0 | 0.00431 | 0.02 | 0 | 0 | 800-764 | RTS 22/ I | RTS 22/ I | 0.91 | 5.1 |  | Práce |  |  |  | POL1_
|  | 0,8*7 |  | 5.6 | [22 empty] | VV | 0
SPU
127 | 764554403R00 | Odpadní trouby z titanzinkového plechu výroba a montáž včetně zděří, manžet, odboček, kolen, odskoků, výpustí vody a přechodových kusů kruhových, průměru 120 mm | m | 5.9 |  | 0 |  | 0 |  | 0 | 21 | 0 | 0.00308 | 0.02 | 0 | 0 | 800-764 | RTS 22/ I | RTS 22/ I | 0.57 | 3.36 |  | Práce |  |  |  | POL1_
|  | K10 : 5,9 |  | 5.9 | [22 empty] | VV | 0
SPU
128 | 764211441RTX | Krytina hladká z Ti Zn, svitky š. 670 mm, do 30°, plocha nad 25 m2 včetně separační a mikroventilační rohože | m2 | 26.95 |  | 0 |  | 0 |  | 0 | 21 | 0 | 0.01833 | 0.49 | 0 | 0 |  | Vlastní | Indiv | 1.51 | 40.69 |  | Práce |  |  |  | POL1_
|  | S06 : 4,9*5,5 |  | 26.95 | [22 empty] | VV | 0
SPU
129 | 998764102R00 | Přesun hmot pro konstrukce klempířské v objektech výšky do 12 m | t | 0.6555 |  | 0 |  | 0 |  | 0 | 21 | 0 | 0 | 0 | 0 | 0 | 800-764 | RTS 22/ I | RTS 22/ I | 4.82 | 3.16 |  | Přesun hmot |  |  |  | POL7_
|  | 50 m vodorovně | [24 empty] | SPI
SPU
Díl: | 765 | Krytiny tvrdé |  |  |  | 0 |  | 0 |  | 0 |  | 0 |  | 0 |  | 0 |  |  |  |  | 1.96 | [5 empty] | DIL
130 | 765799312RK8 | Fólie parotěsné, difúzní a vodotěsné Fólie podstřešní difuzní na bednění, | m2 | 21.658 |  | 0 |  | 0 |  | 0 | 21 | 0 | 0.0002 | 0 | 0 | 0 | 800-765 | RTS 22/ I | RTS 22/ I | 0.09 | 1.95 |  | Práce |  |  |  | POL1_
|  | S06 : 4,9*4,42 |  | 21.658 | [22 empty] | VV | 0
SPU
131 | 998765101R00 | Přesun hmot pro krytiny tvrdé v objektech výšky do 6 m | t | 0.00433 |  | 0 |  | 0 |  | 0 | 21 | 0 | 0 | 0 | 0 | 0 | 800-765 | RTS 22/ I | RTS 22/ I | 2.178 | 0.01 |  | Přesun hmot |  |  |  | POL7_
|  | 50 m vodorovně | [24 empty] | SPI
SPU
Díl: | 766 | Konstrukce truhlářské |  |  |  | 0 |  | 0 |  | 0 |  | 0 |  | 0 |  | 0 |  |  |  |  | 0 | [5 empty] | DIL
132 | 76601 | D+M VNITŘNÍ DVEŘE JEDNOKŘÍDLÉ OTOČNÉ VČETNĚ OCELOVÉ ZÁRUBNĚ, KOMPLET DLE PD, 600/1970mm, T01 | ks | 1 |  | 0 |  | 0 |  | 0 | 21 | 0 | 0 | 0 | 0 | 0 |  | Vlastní | Indiv | 0 | 0 |  | Agregovaná položka |  |  |  | POL2_
SPU
133 | 76602 | D+M VNITŘNÍ DVEŘE JEDNOKŘÍDLÉ OTOČNÉ VČETNĚ OCELOVÉ ZÁRUBNĚ, KOMPLET DLE PD, 700/1970mm, T02 | ks | 5 |  | 0 |  | 0 |  | 0 | 21 | 0 | 0 | 0 | 0 | 0 |  | Vlastní | Indiv | 0 | 0 |  | Agregovaná položka |  |  |  | POL2_
SPU
134 | 76603 | D+M VNITŘNÍ DVEŘE JEDNOKŘÍDLÉ OTOČNÉ VČETNĚ OCELOVÉ ZÁRUBNĚ, KOMPLET DLE PD, 800/1970mm, T03 | ks | 4 |  | 0 |  | 0 |  | 0 | 21 | 0 | 0 | 0 | 0 | 0 |  | Vlastní | Indiv | 0 | 0 |  | Agregovaná položka |  |  |  | POL2_
SPU
135 | 76604 | D+M VNITŘNÍ DVEŘE JEDNOKŘÍDLÉ OTOČNÉ VČETNĚ OCELOVÉ ZÁRUBNĚ, KOMPLET DLE PD, 800/1970mm, T04 | ks | 6 |  | 0 |  | 0 |  | 0 | 21 | 0 | 0 | 0 | 0 | 0 |  | Vlastní | Indiv | 0 | 0 |  | Agregovaná položka |  |  |  | POL2_
SPU
136 | 76605 | D+M VNITŘNÍ DVEŘE JEDNOKŘÍDLÉ OTOČNÉ VČETNĚ OCELOVÉ ZÁRUBNĚ, KOMPLET DLE PD, 800/1970mm, T05 | ks | 1 |  | 0 |  | 0 |  | 0 | 21 | 0 | 0 | 0 | 0 | 0 |  | Vlastní | Indiv | 0 | 0 |  | Agregovaná položka |  |  |  | POL2_
SPU
137 | 76606 | D+M VNITŘNÍ DVEŘE JEDNOKŘÍDLÉ OTOČNÉ VČETNĚ OCELOVÉ ZÁRUBNĚ, KOMPLET DLE PD, 900/1970mm, T06 | ks | 1 |  | 0 |  | 0 |  | 0 | 21 | 0 | 0 | 0 | 0 | 0 |  | Vlastní | Indiv | 0 | 0 |  | Agregovaná položka |  |  |  | POL2_
SPU
138 | 76607 | D+M VNITŘNÍ DVEŘE JEDNOKŘÍDLÉ OTOČNÉ VČETNĚ OCELOVÉ ZÁRUBNĚ, KOMPLET DLE PD, 800/1800mm, T07 | ks | 1 |  | 0 |  | 0 |  | 0 | 21 | 0 | 0 | 0 | 0 | 0 |  | Vlastní | Indiv | 0 | 0 |  | Agregovaná položka |  |  |  | POL2_
SPU
139 | 76608 | D+M VNITŘNÍ DVEŘE DVOUKŘÍDLÉ OTOČNÉ VČETNĚ OCELOVÉ ZÁRUBNĚ, KOMPLET DLE PD, 1500/1970mm, T08 | ks | 1 |  | 0 |  | 0 |  | 0 | 21 | 0 | 0 | 0 | 0 | 0 |  | Vlastní | Indiv | 0 | 0 |  | Agregovaná položka |  |  |  | POL2_
SPU
140 | 76609 | D+M VNITŘNÍ DVEŘE DVOUKŘÍDLÉ OTOČNÉ VČETNĚ OCELOVÉ ZÁRUBNĚ, KOMPLET DLE PD, 1500/1970mm, T09 | ks | 1 |  | 0 |  | 0 |  | 0 | 21 | 0 | 0 | 0 | 0 | 0 |  | Vlastní | Indiv | 0 | 0 |  | Agregovaná položka |  |  |  | POL2_
SPU
Díl: | 769 | Otvorové prvky |  |  |  | 0 |  | 0 |  | 0 |  | 0 |  | 0 |  | 0 |  |  |  |  | 0 | [5 empty] | DIL
141 | 76901 | D+M PLASTOVÉ OKNO JEDNOKŘÍDLÉ SKLOPNÉ, KOMPLET DLE PD, 800/400mm, P01 | ks | 4 |  | 0 |  | 0 |  | 0 | 21 | 0 | 0 | 0 | 0 | 0 |  | Vlastní | Indiv | 0 | 0 |  | Agregovaná položka |  |  |  | POL2_
SPU
142 | 76902 | D+M PLASTOVÉ OKNO JEDNOKŘÍDLÉ SKLOPNÉ, KOMPLET DLE PD, 850/1570mm, P02 | ks | 11 |  | 0 |  | 0 |  | 0 | 21 | 0 | 0 | 0 | 0 | 0 |  | Vlastní | Indiv | 0 | 0 |  | Agregovaná položka |  |  |  | POL2_
SPU
143 | 76903 | D+M PLASTOVÉ OKNO JEDNOKŘÍDLÉ SKLOPNÉ, KOMPLET DLE PD, 600/1000mm, P03 | ks | 1 |  | 0 |  | 0 |  | 0 | 21 | 0 | 0 | 0 | 0 | 0 |  | Vlastní | Indiv | 0 | 0 |  | Agregovaná položka |  |  |  | POL2_
SPU
144 | 76904 | D+M AL OKNO FIXNÍ SE SKLOPNÝMI NADSVĚTLÍKY, KOMPLET DLE PD, 3050/2000mm, P04 | ks | 1 |  | 0 |  | 0 |  | 0 | 21 | 0 | 0 | 0 | 0 | 0 |  | Vlastní | Indiv | 0 | 0 |  | Agregovaná položka |  |  |  | POL2_
SPU
145 | 76905 | D+M VSTUPNÍ PLASTOVÉ DVEŘE DOUKŘÍDLÉ OTOČNÉ, KOMPLET DLE PD, 1500/2150mm, P05 | ks | 2 |  | 0 |  | 0 |  | 0 | 21 | 0 | 0 | 0 | 0 | 0 |  | Vlastní | Indiv | 0 | 0 |  | Agregovaná položka |  |  |  | POL2_
SPU
146 | 76906 | D+M VSTUPNÍ PLASTOVÉ DVEŘE JEDNOKŘÍDLÉ OTOČNÉ, KOMPLET DLE PD, 900/2050mm, P06 | ks | 1 |  | 0 |  | 0 |  | 0 | 21 | 0 | 0 | 0 | 0 | 0 |  | Vlastní | Indiv | 0 | 0 |  | Agregovaná položka |  |  |  | POL2_
SPU
147 | 76907 | D+M DŘEVĚNÉ OKNO JEDNOKŘÍDLÉ SKLOPNÉ, KOMPLET DLE PD, 600/1000mm, P07 | ks | 2 |  | 0 |  | 0 |  | 0 | 21 | 0 | 0 | 0 | 0 | 0 |  | Vlastní | Indiv | 0 | 0 |  | Agregovaná položka |  |  |  | POL2_
SPU
148 | 76908 | D+M VSTUPNÍ PLASTOVÉ DVEŘE JEDNOKŘÍDLÉ OTOČNÉ, KOMPLET DLE PD, 1000/1850mm, P08 | ks | 1 |  | 0 |  | 0 |  | 0 | 21 | 0 | 0 | 0 | 0 | 0 |  | Vlastní | Indiv | 0 | 0 |  | Agregovaná položka |  |  |  | POL2_
SPU
Díl: | 771 | Podlahy z dlaždic a obklady |  |  |  | 0 |  | 0 |  | 0 |  | 0 |  | 0.61 |  | 0 |  |  |  |  | 27.47 | [5 empty] | DIL
149 | 771101121R00 | Příprava podkladu před kladením dlažeb provedení penetrace podkladu | m2 | 22.1 |  | 0 |  | 0 |  | 0 | 21 | 0 | 0 | 0 | 0 | 0 | 800-771 | RTS 22/ I | RTS 22/ I | 0.05 | 1.11 |  | Práce |  |  |  | POL1_
|  | 4,5+3,7+2,8+6,3+4,8 |  | 22.1 | [22 empty] | VV | 0
SPU
150 | 771575109R00 | Montáž podlah z dlaždic keramických 300 x 300 mm, režných nebo glazovaných, hladkých, kladených do flexibilního tmele | m2 | 22.1 |  | 0 |  | 0 |  | 0 | 21 | 0 | 0.00504 | 0.11 | 0 | 0 | 800-771 | RTS 22/ I | RTS 22/ I | 0.98 | 21.66 |  | Práce |  |  |  | POL1_
SPU
151 | 771578011R00 | Zvláštní úpravy spár spára podlaha-stěna silikonem | m | 53.25 |  | 0 |  | 0 |  | 0 | 21 | 0 | 4e-05 | 0 | 0 | 0 | 800-771 | RTS 22/ I | RTS 22/ I | 0.07 | 3.73 |  | Práce |  |  |  | POL1_
|  | 1.04 : (2,56*2+1,65*2-0,9) |  | 7.52 | [22 empty] | VV | 0
|  | 1.05 : (1,52*2+1,41*2-0,8*3+0,9*2+1,4*2) |  | 8.06 | [22 empty] | VV | 0
|  | 1.06 : (2,43*2+1,05*2-0,8) |  | 6.16 | [22 empty] | VV | 0
|  | 1.07 : (1+1,15*2+0,98*2+0,88*2+1,28*2-0,7*2+0,22*2) |  | 8.62 | [22 empty] | VV | 0
|  | 1.08 : 1,2 |  | 1.2 | [22 empty] | VV | 0
|  | 1.12 : 3*1,5 |  | 4.5 | [22 empty] | VV | 0
|  | 1.14 : (0,73+1,51+1,25+1,22*2+0,9+1,1*2+1*2-0,8*2) |  | 9.43 | [22 empty] | VV | 0
|  | 1.15 : (2,15*2+2,18*2-0,9) |  | 7.76 | [22 empty] | VV | 0
SPU
152 | 771579795R00 | Příplatky k položkám montáže podlah keramických příplatek za spárování voduodpuzující hmotou - plošně | m2 | 22.1 |  | 0 |  | 0 |  | 0 | 21 | 0 | 0.0008 | 0.02 | 0 | 0 | 800-771 | RTS 19/ II | RTS 17/ I | 0 | 0 |  | Práce |  |  |  | POL1_
SPU
153 | 24551347.AR | penetrační hmota vodou ředitelná; syntetická pryskyřice; koncenrát; zvýšení přilnavosti, zpevnění, ochrana proti vlhkosti; pro interiér i exteriér; tekutá | l | 2.21 |  | 0 |  | 0 |  | 0 | 21 | 0 | 0.001 | 0 | 0 | 0 | SPCM | RTS 22/ I | RTS 22/ I | 0 | 0 |  | Specifikace |  |  |  | POL3_
|  | 22,1*0,1 |  | 2.21 | [22 empty] | VV | 0
SPU
154 | 597642031R | dlažba keramická š = 300 mm; l = 300 mm; h = 9,0 mm; protiskluzová úprava; pro interiér i exteriér | m2 | 24.752 |  | 0 |  | 0 |  | 0 | 21 | 0 | 0.0192 | 0.48 | 0 | 0 | SPCM | RTS 22/ I | RTS 22/ I | 0 | 0 |  | Specifikace |  |  |  | POL3_
|  | 22,1*1,12 |  | 24.752 | [22 empty] | VV | 0
SPU
155 | 998771101R00 | Přesun hmot pro podlahy z dlaždic v objektech výšky do 6 m | t | 0.60864 |  | 0 |  | 0 |  | 0 | 21 | 0 | 0 | 0 | 0 | 0 | 800-771 | RTS 22/ I | RTS 22/ I | 1.6 | 0.97 |  | Přesun hmot |  |  |  | POL7_
|  | 50 m vodorovně | [24 empty] | SPI
SPU
Díl: | 776 | Podlahy povlakové |  |  |  | 0 |  | 0 |  | 0 |  | 0 |  | 0.59 |  | 0 |  |  |  |  | 90.12 | [5 empty] | DIL
156 | 776101101R00 | Přípravné práce vysávání povlakových podlah průmyslovým vysavačem | m2 | 160.6 |  | 0 |  | 0 |  | 0 | 21 | 0 | 0 | 0 | 0 | 0 | 800-775 | RTS 22/ I | RTS 22/ I | 0.016 | 2.57 |  | Práce |  |  |  | POL1_
|  | položky neobsahují žádný materiál | [24 empty] | SPI
|  | zátěžový koberec : 5+3,5 |  | 8.5 | [22 empty] | VV | 0
|  | marmoleum : 15,6+5,1+10,7+28,5+16,8+17,7+19,9+8,8+14,7+4,4 |  | 142.2 | [22 empty] | VV | 0
|  | PVC : 9,9 |  | 9.9 | [22 empty] | VV | 0
SPU
157 | 776101121R00 | Přípravné práce penetrace podkladu | m2 | 160.6 |  | 0 |  | 0 |  | 0 | 21 | 0 | 0 | 0 | 0 | 0 | 800-775 | RTS 22/ I | RTS 22/ I | 0.046 | 7.39 |  | Práce |  |  |  | POL1_
|  | položky neobsahují žádný materiál | [24 empty] | SPI
SPU
158 | 776421100R00 | Lepení soklíků PVC a napojení krytiny na stěnu lepení podlahových soklíků z PVC a vinylu | m | 129.874 |  | 0 |  | 0 |  | 0 | 21 | 0 | 3e-05 | 0 | 0 | 0 | 800-775 | RTS 22/ I | RTS 22/ I | 0.14 | 18.18 |  | Práce |  |  |  | POL1_
|  | marmoleum : | [24 empty] | VV | 0
|  | 1.02+1.03 : 8,83+0,32*2+3,96*2-1,5-0,9*4-0,8*2 |  | 10.69 | [22 empty] | VV | 0
|  | 1.08 : 2,65*2+0,35*2+3,97*2-0,9 |  | 13.04 | [22 empty] | VV | 0
|  | 1.09 : 1,71+0,06+0,36+1,37+2,66+5,12+3,76+0,72+0,324+2,82-0,9*3 |  | 16.204 | [22 empty] | VV | 0
|  | 1.10 : 3,16+0,38+0,69+5,21+2,3+5,39-0,9*2 |  | 15.33 | [22 empty] | VV | 0
|  | 1.11 : 5,02*2+3,57*2-0,9*2 |  | 15.38 | [22 empty] | VV | 0
|  | 1.12 : 5,01*2+3,96*2-0,9*2 |  | 16.14 | [22 empty] | VV | 0
|  | 1.13 : 5,58*2+1,75+0,58*2-0,8-0,9*2-1 |  | 10.47 | [22 empty] | VV | 0
|  | 1.16 : 3,23+3,93+3+0,44+0,29-1,5-0,9-3+0,2*2 |  | 5.89 | [22 empty] | VV | 0
|  | 1.17 : 2,3+1,8+1,91+1,31+0,6-0,9 |  | 7.02 | [22 empty] | VV | 0
|  | Mezisoučet |  | 110.164 | [22 empty] | VV | 1
|  | PVC 1.19 : 2,6+0,1*2+5,25-1,1+2,79+0,25-0,9 |  | 9.09 | [22 empty] | VV | 0
|  | Mezisoučet |  | 9.09 | [22 empty] | VV | 1
|  | koberec : | [24 empty] | VV | 0
|  | 1.01 : 3,31*2 |  | 6.62 | [22 empty] | VV | 0
|  | 1.18 : 2*2 |  | 4 | [22 empty] | VV | 0
|  | Mezisoučet |  | 10.62 | [22 empty] | VV | 1
SPU
159 | 776521200R00 | Lepení povlakových podlah z plastů Lepení povlakových podlah z plastových dílců z PVC nebo vinylu, montáž | m2 | 9.9 |  | 0 |  | 0 |  | 0 | 21 | 0 | 0.00033 | 0 | 0 | 0 | 800-775 | RTS 22/ I | RTS 22/ I | 0.45 | 4.46 |  | Práce |  |  |  | POL1_
|  | PVC : 9,9 |  | 9.9 | [22 empty] | VV | 0
SPU
160 | 776551000R00 | Lepení podlah z korku, korkového linolea montáž, dodávka korku ve specifikaci z pásů | m2 | 142.2 |  | 0 |  | 0 |  | 0 | 21 | 0 | 0.00031 | 0.04 | 0 | 0 | 800-775 | RTS 22/ I | RTS 22/ I | 0.37 | 52.61 |  | Práce |  |  |  | POL1_
|  | marmoleum : 15,6+5,1+10,7+28,5+16,8+17,7+19,9+8,8+14,7+4,4 |  | 142.2 | [22 empty] | VV | 0
SPU
161 | 776572100R00 | Položení povlakových podlah textilních montáž - podlahová krytina textilní ve specifikaci lepených, z pásů textilních | m2 | 8.5 |  | 0 |  | 0 |  | 0 | 21 | 0 | 0.00025 | 0 | 0 | 0 | 800-775 | RTS 22/ I | RTS 22/ I | 0.21666 | 1.84 |  | Práce |  |  |  | POL1_
|  | všívaných a vpichovaných | [24 empty] | SPI
|  | zátěžový koberec : 5+3,5 |  | 8.5 | [22 empty] | VV | 0
SPU
162 | 776994111R00 | Ostatní práce svařování povlakových podlah z pásů nebo čtverců | m | 30 |  | 0 |  | 0 |  | 0 | 21 | 0 | 4e-05 | 0 | 0 | 0 | 800-775 | RTS 22/ I | RTS 22/ I | 0.08 | 2.4 |  | Práce |  |  |  | POL1_
|  | odhad : 30 |  | 30 | [22 empty] | VV | 0
SPU
163 | 23521115R | hmota nátěrová na beton vodou ředitelná, epoxidová pryskyřice; penetrace, základní nátěr; dvousložková; pro interiér, pro prům. podlahy, komerční prostory; zatížení lehké, střední; transparentní; lesk; odolná proti chem. vlivům, povětrnnosti | kg | 32.12 |  | 0 |  | 0 |  | 0 | 21 | 0 | 0.001 | 0.03 | 0 | 0 | SPCM | RTS 22/ I | RTS 22/ I | 0 | 0 |  | Specifikace |  |  |  | POL3_
|  | 160,6*0,2 |  | 32.12 | [22 empty] | VV | 0
SPU
164 | 28342458R | lišta soklová; pro vinylové podlahy; materiál měkké PVC; š = 30,0 mm; h = 30,0 mm; 8 dekorů | m | 10.1808 |  | 0 |  | 0 |  | 0 | 21 | 0 | 5e-05 | 0 | 0 | 0 | SPCM | RTS 22/ I | RTS 22/ I | 0 | 0 |  | Specifikace |  |  |  | POL3_
|  | 9,09*1,12 |  | 10.1808 | [22 empty] | VV | 0
SPU
165 | 28410101R | linoleum přírodní; podklad juta; v rolích; š = 2 000,0 mm; l = 32 000 mm; tl. 2,00 mm; třída zatížení 23, 32, 41; protiskluzné | m2 | 156.42 |  | 0 |  | 0 |  | 0 | 21 | 0 | 0.0023 | 0.36 | 0 | 0 | SPCM | RTS 22/ I | RTS 22/ I | 0 | 0 |  | Specifikace |  |  |  | POL3_
|  | marmoleum : (15,6+5,1+10,7+28,5+16,8+17,7+19,9+8,8+14,7+4,4)*1,1 |  | 156.42 | [22 empty] | VV | 0
SPU
166 | 28412285R | podlahovina PVC v rolích; š = 1 500,0 mm; tl. 2,00 mm; heterogenní; protiskluzná; oblast bytová, komerční, průmyslová | m2 | 11.385 |  | 0 |  | 0 |  | 0 | 21 | 0 | 0.00312 | 0.04 | 0 | 0 | SPCM | RTS 22/ I | RTS 22/ I | 0 | 0 |  | Specifikace |  |  |  | POL3_
|  | PVC : 9,9*1,15 |  | 11.385 | [22 empty] | VV | 0
SPU
167 | 34572190R | lišta elektroinstalační podlahová; mat. PVC samozhášivé; délka 2,00 m; bílá; stupeň hořlavosti A1-F; teplot.rozsah -5 až 60 °C | m | 121.1804 |  | 0 |  | 0 |  | 0 | 21 | 0 | 0.00065 | 0.08 | 0 | 0 | SPCM | RTS 22/ I | RTS 22/ I | 0 | 0 |  | Specifikace |  |  |  | POL3_
|  | 110,16400*1,1 |  | 121.1804 | [22 empty] | VV | 0
SPU
168 | 34572191R | lišta elektroinstalační podlahová s drážkou na koberec; mat. PVC samozhášivé; Š x V 80 x 25 mm; délka 2,00 m; bílá; stupeň hořlavosti A1-F; teplot.rozsah -5 až 60 °C | m | 11.8944 |  | 0 |  | 0 |  | 0 | 21 | 0 | 0.00079 | 0.01 | 0 | 0 | SPCM | RTS 22/ I | RTS 22/ I | 0 | 0 |  | Specifikace |  |  |  | POL3_
|  | 10,62*1,12 |  | 11.8944 | [22 empty] | VV | 0
SPU
169 | 69742401.AR | zóna čisticí materiál PP; š = 2 000,0 mm; celková výška 12,5 mm; výška vlasu 7,0 mm; třída zatížení 22; hnědá, černá | m2 | 10.92 |  | 0 |  | 0 |  | 0 | 21 | 0 | 0.00247 | 0.03 | 0 | 0 | SPCM | RTS 22/ I | RTS 22/ I | 0 | 0 |  | Specifikace |  |  |  | POL3_
|  | (3,31+2,15)*2 |  | 10.92 | [22 empty] | VV | 0
SPU
170 | 998776103R00 | Přesun hmot pro podlahy povlakové v objektech výšky do 24 m | t | 0.59762 |  | 0 |  | 0 |  | 0 | 21 | 0 | 0 | 0 | 0 | 0 | 800-775 | RTS 22/ I | RTS 22/ I | 1.114 | 0.67 |  | Přesun hmot |  |  |  | POL7_
|  | vodorovně do 50 m | [24 empty] | SPI
SPU
Díl: | 781 | Obklady keramické |  |  |  | 0 |  | 0 |  | 0 |  | 0 |  | 1.9 |  | 0 |  |  |  |  | 105.45 | [5 empty] | DIL
171 | 781101210R00 | Příprava podkladu pod obklady penetrace podkladu pod obklady | m2 | 95.982 |  | 0 |  | 0 |  | 0 | 21 | 0 | 0.00021 | 0.02 | 0 | 0 | 800-771 | RTS 22/ I | RTS 22/ I | 0.05 | 4.8 |  | Práce |  |  |  | POL1_
|  | 1.04 : (2,56*2+1,65*2-0,9)*1,8+0,3*2*0,6 |  | 13.896 | [22 empty] | VV | 0
|  | 1.05 : (1,52*2+1,41*2-0,8*3+0,9*2+1,4*2)*1,8+0,3*2*0,6 |  | 14.868 | [22 empty] | VV | 0
|  | 1.06 : (2,43*2+1,05*2-0,8)*1,8+0,3*2*0,6 |  | 11.448 | [22 empty] | VV | 0
|  | 1.07 : (1+1,15*2+0,98*2+0,88*2+1,28*2-0,7*2+0,22*2)*1,8 |  | 15.516 | [22 empty] | VV | 0
|  | 1.08 : 1,2*1,5 |  | 1.8 | [22 empty] | VV | 0
|  | 1.09 : (2,82+0,25*2)*0,6 |  | 1.992 | [22 empty] | VV | 0
|  | 1.11 : 1,7*0,6 |  | 1.02 | [22 empty] | VV | 0
|  | 1.12 : 3*1,5 |  | 4.5 | [22 empty] | VV | 0
|  | 1.14 : (0,73+1,51+1,25+1,22*2+0,9+1,1*2+1*2-0,8*2)*1,8 |  | 16.974 | [22 empty] | VV | 0
|  | 1.15 : (2,15*2+2,18*2-0,9)*1,8 |  | 13.968 | [22 empty] | VV | 0
SPU
172 | 781310121R00 | Obkládání ostění do tmele šířky přes 150 do 300 mm | m | 3.6 |  | 0 |  | 0 |  | 0 | 21 | 0 | 0 | 0 | 0 | 0 | 800-771 | RTS 22/ I | RTS 22/ I | 0.62 | 2.23 |  | Práce |  |  |  | POL1_
|  | i nadpraží z obkladaček pórovinových, keramických, hutných i polohutných, do tmele, | [24 empty] | SPI
|  | 0,6*6 |  | 3.6 | [22 empty] | VV | 0
SPU
173 | 781320121R00 | Obkládání parapetů do tmele šířky přes 150 do 300 mm | m | 2.04 |  | 0 |  | 0 |  | 0 | 21 | 0 | 0 | 0 | 0 | 0 | 800-771 | RTS 22/ I | RTS 22/ I | 0.53 | 1.08 |  | Práce |  |  |  | POL1_
|  | z obkladaček pórovinových, keramických, hutných i polohutných, do tmele, | [24 empty] | SPI
|  | 0,66+0,48+0,9 |  | 2.04 | [22 empty] | VV | 0
SPU
174 | 781415016R00 | Montáž obkladů vnitřních z obkládaček pórovinových , nad 200 x 250 mm , lepených do flexibilního tmele | m2 | 94.902 |  | 0 |  | 0 |  | 0 | 21 | 0 | 0.00497 | 0.47 | 0 | 0 | 800-771 | RTS 22/ I | RTS 22/ I | 0.98 | 93 |  | Práce |  |  |  | POL1_
|  | 1.04 : (2,56*2+1,65*2-0,9)*1,8 |  | 13.536 | [22 empty] | VV | 0
|  | 1.05 : (1,52*2+1,41*2-0,8*3+0,9*2+1,4*2)*1,8 |  | 14.508 | [22 empty] | VV | 0
|  | 1.06 : (2,43*2+1,05*2-0,8)*1,8 |  | 11.088 | [22 empty] | VV | 0
|  | 1.07 : (1+1,15*2+0,98*2+0,88*2+1,28*2-0,7*2+0,22*2)*1,8 |  | 15.516 | [22 empty] | VV | 0
|  | 1.08 : 1,2*1,5 |  | 1.8 | [22 empty] | VV | 0
|  | 1.09 : (2,82+0,25*2)*0,6 |  | 1.992 | [22 empty] | VV | 0
|  | 1.11 : 1,7*0,6 |  | 1.02 | [22 empty] | VV | 0
|  | 1.12 : 3*1,5 |  | 4.5 | [22 empty] | VV | 0
|  | 1.14 : (0,73+1,51+1,25+1,22*2+0,9+1,1*2+1*2-0,8*2)*1,8 |  | 16.974 | [22 empty] | VV | 0
|  | 1.15 : (2,15*2+2,18*2-0,9)*1,8 |  | 13.968 | [22 empty] | VV | 0
SPU
175 | 781419706R00 | Montáž obkladů vnitřních z obkládaček pórovinových příplatky k položkám montáže obkladů vnitřních z obkladaček pórovinových příplatek za spárovací vodotěsnou hmotu - plošně | m2 | 95.982 |  | 0 |  | 0 |  | 0 | 21 | 0 | 0.00011 | 0.01 | 0 | 0 | 800-771 | RTS 22/ I | RTS 22/ I | 0 | 0 |  | Práce |  |  |  | POL1_
SPU
176 | 781497121RS3 | Lišty k obkladům profil rohový eloxovaný hliník, uložení do tmele, , výška profilu 10 mm, | m | 10.8 |  | 0 |  | 0 |  | 0 | 21 | 0 | 0.00017 | 0 | 0 | 0 | 800-771 | RTS 22/ I | RTS 22/ I | 0.12 | 1.3 |  | Práce |  |  |  | POL1_
|  | 0,6*3+5*1,8 |  | 10.8 | [22 empty] | VV | 0
SPU
177 | 597813707R | obklad keramický š = 250 mm; l = 330 mm; h = 7,0 mm; pro interiér; barva šedá; lesk | m2 | 102.7007 |  | 0 |  | 0 |  | 0 | 21 | 0 | 0.0136 | 1.4 | 0 | 0 | SPCM | RTS 22/ I | RTS 22/ I | 0 | 0 |  | Specifikace |  |  |  | POL3_
|  | 95,982*1,07 |  | 102.7007 | [22 empty] | VV | 0
SPU
178 | 998781101R00 | Přesun hmot pro obklady keramické v objektech výšky do 6 m | t | 1.9009 |  | 0 |  | 0 |  | 0 | 21 | 0 | 0 | 0 | 0 | 0 | 800-771 | RTS 22/ I | RTS 22/ I | 1.598 | 3.04 |  | Přesun hmot |  |  |  | POL7_
SPU
Díl: | 784 | Malby |  |  |  | 0 |  | 0 |  | 0 |  | 0 |  | 0.16 |  | 0 |  |  |  |  | 111.65 | [5 empty] | DIL
179 | 784402801R00 | Odstranění maleb oškrabáním, v místnostech do 3,8 m | m2 | 327.2365 |  | 0 |  | 0 |  | 0 | 21 | 0 | 0 | 0 | 0 | 0 | 800-784 | RTS 22/ I | RTS 22/ I | 0.07 | 22.91 |  | Práce |  |  |  | POL1_
|  | opravované omítky stropy : 134 |  | 134 | [22 empty] | VV | 0
|  | opravované omítky stěny : 193,2365 |  | 193.2365 | [22 empty] | VV | 0
SPU
180 | 784161901R00 | Příprava povrchu Penetrace (napouštění) podkladu latex, jednonásobná | m2 | 682.582 |  | 0 |  | 0 |  | 0 | 21 | 0 | 3e-05 | 0.02 | 0 | 0 | 800-784 | RTS 22/ I | RTS 22/ I | 0.03 | 20.48 |  | Práce |  |  |  | POL1_
|  | omítka stropy : | [24 empty] | VV | 0
|  | SDK podhledy : 16,8+17,7+14,7+4,4+3,5 |  | 57.1 | [22 empty] | VV | 0
|  | stěny : | [24 empty] | VV | 0
|  | 1.01 : (3,31*2+1,51*2)*3 |  | 28.92 | [22 empty] | VV | 0
|  | 1.02+1.03 : (8,83*2+3,96*2)*3 |  | 76.74 | [22 empty] | VV | 0
|  | 1.04 : (1,65*2+2,56*2)*(3,3-1,8) |  | 12.63 | [22 empty] | VV | 0
|  | 1.05 : (0,9*2+1,4*2+0,3*2+1,52*2+1,41*2)*(3,3-1,8) |  | 16.59 | [22 empty] | VV | 0
|  | 1.06 : (2,43*2+1,05*2+0,3*2)*(3,3-1,8) |  | 11.34 | [22 empty] | VV | 0
|  | 1.07 : (2,41+2,76+1,8+2,77+0,89*2+1,15*2+0,88*2+1,28*2)*(3,3-1,8) |  | 27.21 | [22 empty] | VV | 0
|  | 1.08 : (2,65*2+3,97*2+0,37*2)*(3-1,8) |  | 16.776 | [22 empty] | VV | 0
|  | 1.09 : (1,71+0,06+0,36+0,16+1,37+2,66+0,37*2+5,12+3,73+5,35)*3 |  | 63.78 | [22 empty] | VV | 0
|  | 1.10 : (3,16+0,38+0,69+5,21+2,3+2,39)*2,8 |  | 39.564 | [22 empty] | VV | 0
|  | 1.11 : (3,57*2+5,02*2)*2,8 |  | 48.104 | [22 empty] | VV | 0
|  | 1.12 : (5,1*2+3,96*2)*3,05 |  | 55.266 | [22 empty] | VV | 0
|  | 1.13 : (0,58+2+5,56*2+1,75+0,29+0,5+0,58)*3,05 |  | 51.301 | [22 empty] | VV | 0
|  | 1.14 : (2,15+1,88*2+1,25+1*2+1,1*2)*(3,05-1,8)+(1,22*2-0,9)*(3,05-2,1) |  | 15.663 | [22 empty] | VV | 0
|  | 1.15 : (2,15*2+2,18*2)*(3,05-1,8) |  | 10.825 | [22 empty] | VV | 0
|  | 1.16 : (0,29+3,23*2+3,93++0,44)*2,6 |  | 28.912 | [22 empty] | VV | 0
|  | -3*2+4 |  | -2 | [22 empty] | VV | 0
|  | 1.17 : (2,3+0,6+1,3+1,91+1,8)*2,6 |  | 20.566 | [22 empty] | VV | 0
|  | 1.18 : (1,5*2+2*2)*2,6 |  | 18.2 | [22 empty] | VV | 0
|  | 1.19 : (5,52*4+2,61*2+0,3*2)*3,05 |  | 85.095 | [22 empty] | VV | 0
SPU
181 | 784165212R00 | Malby z malířských směsí , , bělost 90 %, dvojnásobné, Hmota nátěrová | m2 | 682.582 |  | 0 |  | 0 |  | 0 | 21 | 0 | 0.00021 | 0.14 | 0 | 0 | 800-784 | RTS 22/ I | RTS 22/ I | 0.1 | 68.26 |  | Práce |  |  |  | POL1_
SPU
Díl: | 799 | Ostatní |  |  |  | 165200 |  | 0 |  | 0 |  | 199892 |  | 0 |  | 0 |  |  |  |  | 0 | [5 empty] | DIL
182 | 79901 | D+M ODTOKOVÝ LINIOVÝ ŽLAB EXTERIÉROVÝ - DO BETONOVÉ DLAŽBY, DÉLKA 1000 mm, O01 | kpl | 1 |  | 0 |  | 0 |  | 0 | 21 | 0 | 0 | 0 | 0 | 0 |  | Vlastní | Indiv | 0 | 0 |  | Agregovaná položka |  |  |  | POL2_
SPU
183 | 79902 | D+M POZINKOVANÁ VSTUPNÍ BRÁNA, 3970 x 2000 mm, O02 | kpl | 1 | 30000 | 30000 |  | 0 |  | 0 | 21 | 36300 | 0 | 0 | 0 | 0 |  | Vlastní | Indiv | 0 | 0 |  | Agregovaná položka |  |  |  | POL2_
SPU
184 | 79903 | D+M SKRYTÁ PŘECHODOVÁ / DILATAČNÍ LIŠTA DO SPÁRY KERAMICKÉ DLAŽBY, DÉLKA 3200 mm, O03 | kpl | 1 |  | 0 |  | 0 |  | 0 | 21 | 0 | 0 | 0 | 0 | 0 |  | Vlastní | Indiv | 0 | 0 |  | Agregovaná položka |  |  |  | POL2_
SPU
185 | 79904 | D+M OCELOVÉ POZINKOVANÉ ZÁBRADLÍ, O04 | m | 3.8 | 4000 | 15200 |  | 0 |  | 0 | 21 | 18392 | 0 | 0 | 0 | 0 |  | Vlastní | Indiv | 0 | 0 |  | Agregovaná položka |  |  |  | POL2_
SPU
186 | 79905 | D+M HLINÍKOVÝ ZASTŘEŠENÝ PŘÍSTŘEŠEK PRO KOČÁRKY, O05 | kpl | 1 | 120000 | 120000 |  | 0 |  | 0 | 21 | 145200 | 0 | 0 | 0 | 0 |  | Vlastní | Indiv | 0 | 0 |  | Agregovaná položka |  |  |  | POL2_
SPU
187 | 79906 | D+M VYBAVENÍ BEZBARIÉROVÉHO WC DLE PD, O06 | kpl | 1 |  | 0 |  | 0 |  | 0 | 21 | 0 | 0 | 0 | 0 | 0 |  | Vlastní | Indiv | 0 | 0 |  | Agregovaná položka |  |  |  | POL2_
SPU
188 | 79907 | D+M OKAPNÍ LIŠTA SOKLU PRO ZAKONČENÍ OMÍTKY, S TKANINOU, O07 | m | 15.6 |  | 0 |  | 0 |  | 0 | 21 | 0 | 0 | 0 | 0 | 0 |  | Vlastní | Indiv | 0 | 0 |  | Agregovaná položka |  |  |  | POL2_
SPU
189 | 79908 | D+M 3D NÁPIS NA FASÁDĚ - ZPRACOVÁN NÁVRH A DÍLENSKÁ DOKUMENTACE, DLE VÝBĚRU INVESTORA, O08 | kpl | 5 |  | 0 |  | 0 |  | 0 | 21 | 0 | 0 | 0 | 0 | 0 |  | Vlastní | Indiv | 0 | 0 |  | Agregovaná položka |  |  |  | POL2_
SPU
Díl: | VN | Vedlejší náklady |  |  |  | 0 |  | 0 |  | 0 |  | 0 |  | 0 |  | 0 |  |  |  |  | 0 | [5 empty] | DIL
190 | 005121 R | Zařízení staveniště | Soubor | 1 |  | 0 |  | 0 |  | 0 | 21 | 0 | 0 | 0 | 0 | 0 |  | RTS 22/ I | Indiv | 0 | 0 |  | VRN |  |  |  | POL99_2
SPU
191 | 005124010R | Koordinační činnost | Soubor | 1 |  | 0 |  | 0 |  | 0 | 21 | 0 | 0 | 0 | 0 | 0 |  | RTS 22/ I | Indiv | 0 | 0 |  | VRN |  |  |  | POL99_2
SPU
[25 empty] | 15 | 21 | DPH
| Celkem |  |  |  |  | 165200 | [18 empty] | 0 | 165200 | SUM
END
Note on S6: Jedná se o informaci, zda se jedná o položku, která je do rozpočtu zadána z cenové soustavy RTS, nebo vlastní.
Note on T6: Jedná se o název CÚ, která je zadána u položky rozpočtu

## SO 01 03a P1
Položkový soupis prací a dodávek | [26 empty] | #TypZaznamu#
S: | 031/2022 | PŘÍSTAVBA A STAVEBNÍ ÚPRAVY BD S NEBYT. PROSTOREM, VRANOVICE | [24 empty] | STA
O: | SO 01 | Hlavní objekt | [21 empty] | STA |  |  | OBJ
R: | 03a | Nové kce - pouze zateplení | [24 empty] | ROZ
P.č. | Číslo položky | Název položky | MJ | Množství | Cena / MJ | Celkem | Dodávka | Dodávka celk. | Montáž | Montáž celk. | DPH | Cena s DPH | Hmotnost / MJ | Hmotnost celk.(t) | Dem. hmotnost / MJ | Dem. hmotnost celk.(t) | Ceník | Cen. soustava / platnost | Cenová úroveň | Nhod / MJ | Nhod celk. | Dodavatel | Typ položky
Díl: | 1 | Zemní práce |  |  |  | 0 |  | 0 |  | 0 |  | 0 |  | 0 |  | 0 |  |  |  |  | 90.74 | [5 empty] | DIL
1 | 139601102R00 | Ruční výkop jam, rýh a šachet v hornině 3 | m3 | 18.1528 |  | 0 |  | 0 |  | 0 | 21 | 0 | 0 | 0 | 0 | 0 | 800-1 | RTS 22/ I | RTS 22/ I | 3.53 | 64.08 |  | Práce |  |  |  | POL1_
|  | s přehozením na vzdálenost do 5 m nebo s naložením na ruční dopravní prostředek | [24 empty] | SPI
|  | podél obvodové zdi,XPS pod terén : (11,96+0,5+10,86+0,5+20,01+0,5+8,46+0,5+7,13+0,97+0,5+2,9+1,22)*0,5*0,55 |  | 18.1528 | [22 empty] | VV | 0
SPU
2 | 162701105RT3 | Vodorovné přemístění výkopku z horniny 1 až 4, na vzdálenost přes 9 000 do 10 000 m | m3 | 5.8359 |  | 0 |  | 0 |  | 0 | 21 | 0 | 0 | 0 | 0 | 0 | 800-1 | RTS 22/ I | RTS 22/ I | 0.01 | 0.06 |  | Práce |  |  |  | POL1_
|  | po suchu, bez naložení výkopku, avšak se složením bez rozhrnutí, zpáteční cesta vozidla. | [24 empty] | SPI
|  | ručně : 5,8359 |  | 5.8359 | [22 empty] | VV | 0
SPU
3 | 167101201R00 | Nakládání, skládání, překládání neulehlého výkopku nakládání, skládání, překládání neulehléno výkopku nebo zeminy - ručně z horniny 1 až 4 | m3 | 5.8359 |  | 0 |  | 0 |  | 0 | 21 | 0 | 0 | 0 | 0 | 0 | 800-1 | RTS 22/ I | RTS 22/ I | 1.94 | 11.32 |  | Práce |  |  |  | POL1_
|  | nakypření +20% : (18,15275-13,28950)*1,2 |  | 5.8359 | [22 empty] | VV | 0
SPU
4 | 174101102R00 | Zásyp sypaninou se zhutněním v uzavřených prostorách s urovnáním povrchu zásypu s ručním zhutněním | m3 | 13.2895 |  | 0 |  | 0 |  | 0 | 21 | 0 | 0 | 0 | 0 | 0 | 800-1 | RTS 22/ I | RTS 22/ I | 1.15 | 15.28 |  | Práce |  |  |  | POL1_
|  | z jakékoliv horniny s uložením výkopku po vrstvách, | [24 empty] | SPI
|  | podél obvodové zdi,XPS pod terén : (11,96+0,5)*0,5*0,5+(10,86+0,5+20,01+0,5+8,46+0,5+7,13+0,97+0,5+2,9+1,22)*0,38*0,5 |  | 13.2895 | [22 empty] | VV | 0
SPU
5 | 199000005R00 | Poplatky za skládku zeminy 1- 4, skupina 17 05 04 z Katalogu odpadů | t | 7.5867 |  | 0 |  | 0 |  | 0 | 21 | 0 | 0 | 0 | 0 | 0 | 800-1 | RTS 22/ I | RTS 22/ I | 0 | 0 |  | Práce |  |  |  | POL1_
|  | 5,8359*1,3 |  | 7.5867 | [22 empty] | VV | 0
SPU
Díl: | 5 | Komunikace |  |  |  | 0 |  | 0 |  | 0 |  | 0 |  | 1.72 |  | 0 |  |  |  |  | 13.66 | [5 empty] | DIL
6 | 596215020R00 | Kladení zámkové dlažby do drtě tloušťka dlažby 60 mm, tloušťka lože 30 mm | m2 | 31.05 |  | 0 |  | 0 |  | 0 | 21 | 0 | 0.05545 | 1.72 | 0 | 0 | 822-1 | RTS 22/ I | RTS 22/ I | 0.44 | 13.66 |  | Práce |  |  |  | POL1_
|  | s provedením lože z kameniva drceného, s vyplněním spár, s dvojitým hutněním a se smetením přebytečného materiálu na krajnici. S dodáním hmot pro lože a výplň spár. | [24 empty] | SPI |  | s provedením lože z kameniva drceného, s vyplněním spár, s dvojitým hutněním a se smetením přebytečného materiálu na krajnici. S dodáním hmot pro lože a výplň spár.
|  | N03 ulice (0,5 dle PD+0,5m na vyrovnání) : (10,77+0,5+19,78)*(0,5+0,5) |  | 31.05 | [22 empty] | VV | 0
|  | zpětná pokládka : | [24 empty] | VV | 0
SPU
Díl: | 62 | Úpravy povrchů vnější |  |  |  | 0 |  | 0 |  | 0 |  | 0 |  | 22.99 |  | 0 |  |  |  |  | 935.95 | [5 empty] | DIL
7 | 601015187R00 | Omítka stropů a podhledů z hotových směsí vrchní tenkovrstvá, silikonová, rýhovaná, tloušťka vrstvy 2 mm, | m2 | 21.189 |  | 0 |  | 0 |  | 0 | 21 | 0 | 0.00328 | 0.07 | 0 | 0 | 801-1 | RTS 22/ I | RTS 22/ I | 0.32 | 6.78 |  | Práce |  |  |  | POL1_
|  | po jednotlivých vrstvách | [24 empty] | SPI
|  | římsa uliční : (0,27+0,05+0,1)*(20,13+11,22) |  | 13.167 | [22 empty] | VV | 0
|  | římsa přístavba : (0,3+0,29)*(5,5+4,3) |  | 5.782 | [22 empty] | VV | 0
|  | (4+1,6)*0,4 |  | 2.24 | [22 empty] | VV | 0
SPU
8 | 601011191R00 | Omítka stropů a podhledů z hotových směsí Doplňkové práce pro omítky stropů z hotových směsí podkladní nátěr stropů pod tenkovrstvé omítky, Hmota nátěrová funkce: penetrační, proti tvorbě skvrn, zpevnění povrchu, úprava savosti; vrstva: podkladní; exteriér, interiér; podklad: beton, ... | m2 | 186.8476 |  | 0 |  | 0 |  | 0 | 21 | 0 | 0.00035 | 0.07 | 0 | 0 | 801-1 | RTS 22/ I | RTS 22/ I | 0.09 | 16.82 |  | Práce |  |  |  | POL1_
|  | po jednotlivých vrstvách | [24 empty] | SPI
|  | 21,189+47,0586+118,6 |  | 186.8476 | [22 empty] | VV | 0
SPU
9 | 602011189R00 | Omítka stěn z hotových směsí vrstva mozaiková, akrylátová, , tloušťka vrstvy 2 mm, | m2 | 36.0204 |  | 0 |  | 0 |  | 0 | 21 | 0 | 0.00473 | 0.17 | 0 | 0 | 801-1 | RTS 22/ I | RTS 22/ I | 0.36 | 12.97 |  | Práce |  |  |  | POL1_
|  | po jednotlivých vrstvách | [24 empty] | SPI
|  | sokl podsklepené části : (6,65+20)*0,64+5,02*(0,64+0,35)*0,5+1,4*0,35 |  | 20.0309 | [22 empty] | VV | 0
|  | sokl nepodsklepené části : 4,28*0,64+3,24*(0,64+0,35)*0,5+(7,12+0,99+2,88)*0,35 |  | 8.1895 | [22 empty] | VV | 0
|  | S16 : 7,8 |  | 7.8 | [22 empty] | VV | 0
SPU
10 | 602015187R00 | Omítka stěn z hotových směsí vrchní tenkovrstvá, silikonová, rýhovaná, tloušťka vrstvy 2 mm, | m2 | 118.6 |  | 0 |  | 0 |  | 0 | 21 | 0 | 0.00284 | 0.34 | 0 | 0 | 801-1 | RTS 22/ I | RTS 22/ I | 0.24 | 28.46 |  | Práce |  |  |  | POL1_
|  | po jednotlivých vrstvách | [24 empty] | SPI
|  | půdník : 3 |  | 3 | [22 empty] | VV | 0
|  | S15 : 115,6 |  | 115.6 | [22 empty] | VV | 0
SPU
11 | 602011195R00 | Omítka stěn z hotových směsí Doplňkové práce pro omítky stěn z hotových směsí podkladní nátěr pod tenkovrstvé omítky, Hmota nátěrová | m2 | 36.0204 |  | 0 |  | 0 |  | 0 | 21 | 0 | 0.00043 | 0.02 | 0 | 0 | 801-1 | RTS 22/ I | RTS 22/ I | 0.07 | 2.52 |  | Práce |  |  |  | POL1_
|  | po jednotlivých vrstvách | [24 empty] | SPI
SPU
12 | 602016193R00 | Omítka stěn z hotových směsí Doplňkové práce pro omítky stěn z hotových směsí hloubková penetrace stěn akrylátová | m2 | 567.6956 |  | 0 |  | 0 |  | 0 | 21 | 0 | 0.00032 | 0.18 | 0 | 0 | 801-1 | RTS 22/ I | RTS 22/ I | 0.07 | 39.74 |  | Práce |  |  |  | POL1_
|  | po jednotlivých vrstvách | [24 empty] | SPI
|  | KZS : 444,29555 |  | 444.2955 | [22 empty] | VV | 0
|  | S15+S16 : 115,6+7,8 |  | 123.4 | [22 empty] | VV | 0
SPU
13 | 620991121R00 | Zakrývání výplní vnějších otvorů z postaveného lešení | m2 | 42.4231 |  | 0 |  | 0 |  | 0 | 21 | 0 | 4e-05 | 0 | 0 | 0 | 801-1 | RTS 22/ I | RTS 22/ I | 0.08 | 3.39 |  | Práce |  |  |  | POL1_
|  | s rámy a zárubněmi, zábradlí, předmětů oplechování apod., které se zřizují ještě před úpravami povrchu, před jejich znečištěním při úpravách povrchu nástřikem plastických (lepivých) maltovin | [24 empty] | SPI |  | s rámy a zárubněmi, zábradlí, předmětů oplechování apod., které se zřizují ještě před úpravami povrchu, před jejich znečištěním při úpravách povrchu nástřikem plastických (lepivých) maltovin
|  | 1NP : 0,8*1,57*10 |  | 12.56 | [22 empty] | VV | 0
|  | 0,79*1,57 |  | 1.2403 | [22 empty] | VV | 0
|  | 1,51*2,1 |  | 3.171 | [22 empty] | VV | 0
|  | 0,9*2 |  | 1.8 | [22 empty] | VV | 0
|  | 2NP : 0,81*1,43*15 |  | 17.3745 | [22 empty] | VV | 0
|  | 0,79*1,43 |  | 1.1297 | [22 empty] | VV | 0
|  | 0,54*1,27*2 |  | 1.3716 | [22 empty] | VV | 0
|  | 1*1,6 |  | 1.6 | [22 empty] | VV | 0
|  | 0,57*0,8 |  | 0.456 | [22 empty] | VV | 0
|  | půda : 0,6*1 |  | 0.6 | [22 empty] | VV | 0
|  | 0,56*2 |  | 1.12 | [22 empty] | VV | 0
SPU
14 | 621481211RU1 | Vyztužení vnějších omítek podhledů sklotextilní síťovinou s dodávkou výztužné sítě a stěrkového tmelu | m2 | 13.167 |  | 0 |  | 0 |  | 0 | 21 | 0 | 0.00491 | 0.06 | 0 | 0 | 801-1 | RTS 22/ I | RTS 22/ I | 0.44 | 5.79 |  | Práce |  |  |  | POL1_
SPU
15 | 622311523RV1 | Zateplení soklu extrudovaným polystyrénem, tloušťky 120 mm, zakončené stěrkou s výztužnou tkaninou | m2 | 58.922 |  | 0 |  | 0 |  | 0 | 21 | 0 | 0.01182 | 0.7 | 0 | 0 | 801-1 | RTS 22/ I | RTS 22/ I | 0.86 | 50.67 |  | Práce |  |  |  | POL1_
|  | nanesení lepicího tmelu na izolační desky, nalepení desek, zajištění talířovými hmoždinkami (6 ks/m2), přebroušení desek, natažení stěrky, vtlačení výztužné tkaniny, přehlazení stěrky. Další vrstvy podle popisu položky. Včetně rohových lišt na hranách budov. | [24 empty] | SPI |  | nanesení lepicího tmelu na izolační desky, nalepení desek, zajištění talířovými hmoždinkami (6 ks/m2), přebroušení desek, natažení stěrky, vtlačení výztužné tkaniny, přehlazení stěrky. Další vrstvy podle popisu položky. Včetně rohových lišt na hranách budov.
|  | sokl podsklepené části : (6,65+20+5,02+1,4)*1,25 |  | 41.3375 | [22 empty] | VV | 0
|  | sokl nepodsklepené části : (4,28+3,24+7,12+0,99+2,88)*0,95 |  | 17.5845 | [22 empty] | VV | 0
SPU
16 | 622311632RT3 | Zateplení fasády , deskami z fenolické pěny oboustranně kašírované šedým polystyrenem , tloušťky 80 mm, kontaktní nátěr a silikonová omítka, škrábaná, zrnitost 2 mm | m2 | 22.2284 |  | 0 |  | 0 |  | 0 | 21 | 0 | 0.01422 | 0.32 | 0 | 0 | 801-1 | RTS 22/ I | RTS 22/ I | 1.26 | 28.01 |  | Práce |  |  |  | POL1_
|  | nanesení lepicího tmelu na izolační desky, nalepení desek, zajištění talířovými hmoždinkami (6 ks/m2), přebroušení desek EPS, nebo kašírování u minerálních desek, natažení stěrky, vtlačení výztužné tkaniny, přehlazení stěrky. Další vrstvy podle popisu položky. | [24 empty] | SPI |  | nanesení lepicího tmelu na izolační desky, nalepení desek, zajištění talířovými hmoždinkami (6 ks/m2), přebroušení desek EPS, nebo kašírování u minerálních desek, natažení stěrky, vtlačení výztužné tkaniny, přehlazení stěrky. Další vrstvy podle popisu položky.
|  | Včetně rohových lišt na hranách budov. | [24 empty] | SPI
|  | část dvorní fasády : 2,8*6,5+0,8*6,75 |  | 23.6 | [22 empty] | VV | 0
|  | -0,54*1,27*2 |  | -1.3716 | [22 empty] | VV | 0
SPU
17 | 622311835RT3 | Zateplení fasády , minerálními deskami s podélným vláknem, tloušťky 160 mm, kontaktní nátěr a silikonová omítka, škrábaná, zrnitost 2 mm | m2 | 329.4245 |  | 0 |  | 0 |  | 0 | 21 | 0 | 0.04258 | 14.03 | 0 | 0 | 801-1 | RTS 22/ I | RTS 22/ I | 1.42 | 467.78 |  | Práce |  |  |  | POL1_
|  | nanesení lepicího tmelu na izolační desky, nalepení desek, zajištění talířovými hmoždinkami (6 ks/m2), přebroušení desek EPS, nebo kašírování u minerálních desek, natažení stěrky, vtlačení výztužné tkaniny, přehlazení stěrky. Další vrstvy podle popisu položky. | [24 empty] | SPI |  | nanesení lepicího tmelu na izolační desky, nalepení desek, zajištění talířovými hmoždinkami (6 ks/m2), přebroušení desek EPS, nebo kašírování u minerálních desek, natažení stěrky, vtlačení výztužné tkaniny, přehlazení stěrky. Další vrstvy podle popisu položky.
|  | Včetně rohových lišt na hranách budov. | [24 empty] | SPI
|  | ulice : (10,89+0,16*2)*6,92 |  | 77.5732 | [22 empty] | VV | 0
|  | 20,06*6,92 |  | 138.8152 | [22 empty] | VV | 0
|  | štít : 8,46*7,18+8,46*0,5*3,66*0,5*2 |  | 76.2246 | [22 empty] | VV | 0
|  | dvůr : 7,13*7,05+24,8 |  | 75.0665 | [22 empty] | VV | 0
|  | odpočet výplní otvorů : | [24 empty] | VV | 0
|  | 1NP : -0,8*1,57*10 |  | -12.56 | [22 empty] | VV | 0
|  | -0,79*1,57 |  | -1.2403 | [22 empty] | VV | 0
|  | -1,51*1,62 |  | -2.4462 | [22 empty] | VV | 0
|  | -0,9*1,62 |  | -1.458 | [22 empty] | VV | 0
|  | 2NP : -0,81*1,43*15 |  | -17.3745 | [22 empty] | VV | 0
|  | -1*1,6 |  | -1.6 | [22 empty] | VV | 0
|  | -0,57*0,8 |  | -0.456 | [22 empty] | VV | 0
|  | půda : -0,56*2 |  | -1.12 | [22 empty] | VV | 0
SPU
18 | 622311853RT3 | Zateplení ostění , minerálními deskami s podélným vláknem, tloušťky 30 mm, kontaktní nátěr a silikonová omítka | m2 | 35.1073 |  | 0 |  | 0 |  | 0 | 21 | 0 | 0.02278 | 0.8 | 0 | 0 | 801-1 | RTS 22/ I | RTS 22/ I | 3.04 | 106.73 |  | Práce |  |  |  | POL1_
|  | nanesení lepicího tmelu na izolační desky, nalepení desek, osazení okenních rohových lišt, natažení stěrky, vtlačení výztužné tkaniny, přehlazení stěrky. Další vrstvy podle popisu položky. Položky pro zateplení minerální deskou obsahují před armovací vrstvou kašírování desek. Včetně rohových lišt, zakončovacích lišt s okapničkou, napojovacích lišt a výztužné tkaniny. | [24 empty] | SPI |  | nanesení lepicího tmelu na izolační desky, nalepení desek, osazení okenních rohových lišt, natažení stěrky, vtlačení výztužné tkaniny, přehlazení stěrky. Další vrstvy podle popisu položky. Položky pro zateplení minerální deskou obsahují před armovací vrstvou kašírování desek. Včetně rohových lišt, zakončovacích lišt s okapničkou, napojovacích lišt a výztužné tkaniny.
|  | 1NP : (0,8+2*1,57)*2*0,28 |  | 2.2064 | [22 empty] | VV | 0
|  | (0,8+2*1,57)*0,41*2 |  | 3.2308 | [22 empty] | VV | 0
|  | (0,8+2*1,57)*0,26*2 |  | 2.0488 | [22 empty] | VV | 0
|  | (0,8+2*1,57)*0,38*5 |  | 7.486 | [22 empty] | VV | 0
|  | 2NP : (0,81+2*1,43)*0,28*3 |  | 3.0828 | [22 empty] | VV | 0
|  | (0,81+2*1,43)*0,26*2 |  | 1.9084 | [22 empty] | VV | 0
|  | (0,81+2*1,43)*0,41 |  | 1.5047 | [22 empty] | VV | 0
|  | (0,81+2*1,43)*0,31*10 |  | 11.377 | [22 empty] | VV | 0
|  | (1+1,6*2)*0,26 |  | 1.092 | [22 empty] | VV | 0
|  | (0,54+1,27*2)*0,19*2 |  | 1.1704 | [22 empty] | VV | 0
SPU
19 | 622311563R00 | Zateplení parapetu extrudovaným polystyrénem, tloušťky 30 mm | m2 | 7.2845 |  | 0 |  | 0 |  | 0 | 21 | 0 | 0.00902 | 0.07 | 0 | 0 | 801-1 | RTS 22/ I | RTS 22/ I | 1.56 | 11.36 |  | Práce |  |  |  | POL1_
|  | nanesení lepicího tmelu na izolační desky, nalepení desek, natažení stěrky, vtlačení výztužné tkaniny a přehlazení stěrky. Včetně parapetních lišt. | [24 empty] | SPI |  | nanesení lepicího tmelu na izolační desky, nalepení desek, natažení stěrky, vtlačení výztužné tkaniny a přehlazení stěrky. Včetně parapetních lišt.
|  | 1NP : 0,8*2*0,28 |  | 0.448 | [22 empty] | VV | 0
|  | 0,8*2*0,26 |  | 0.416 | [22 empty] | VV | 0
|  | 0,8*4*0,37 |  | 1.184 | [22 empty] | VV | 0
|  | 0,79*0,41*2 |  | 0.6478 | [22 empty] | VV | 0
|  | 2NP : 0,81*2*0,28*2 |  | 0.9072 | [22 empty] | VV | 0
|  | 0,81*2*0,26 |  | 0.4212 | [22 empty] | VV | 0
|  | 0,8*10*0,31 |  | 2.48 | [22 empty] | VV | 0
|  | 0,79*0,41 |  | 0.3239 | [22 empty] | VV | 0
|  | 0,54*2*0,19 |  | 0.2052 | [22 empty] | VV | 0
|  | 1*0,16 |  | 0.16 | [22 empty] | VV | 0
|  | 0,57*0,16 |  | 0.0912 | [22 empty] | VV | 0
SPU
20 | 622311850RT3 | Povrchová úprava ostění zateplovacího systému z minerální vlny, kontaktní nátěr a omítka silikonová | m2 | 3.4688 |  | 0 |  | 0 |  | 0 | 21 | 0 | 0.01489 | 0.05 | 0 | 0 | 801-1 | RTS 22/ I | RTS 22/ I | 2.33 | 8.08 |  | Práce |  |  |  | POL1_
|  | okenní a rohové lišty, výztužná stěrka. Povrchová úprava dle popisu položky. | [24 empty] | SPI
|  | 1NP : (1,51+2,1*2)*0,16 |  | 0.9136 | [22 empty] | VV | 0
|  | (0,9+2*2)*0,16 |  | 0.784 | [22 empty] | VV | 0
|  | (1+2*1,6)*0,16 |  | 0.672 | [22 empty] | VV | 0
|  | (0,57+2*0,8)*0,16 |  | 0.3472 | [22 empty] | VV | 0
|  | půda : 2,35*2*0,16 |  | 0.752 | [22 empty] | VV | 0
SPU
21 | 622311016R00 | Profily zakládací hliníkové, pro izolaci tl. 160 mm | m | 51.58 |  | 0 |  | 0 |  | 0 | 21 | 0 | 0.00037 | 0.02 | 0 | 0 | 801-1 | RTS 22/ I | RTS 22/ I | 0.2136 | 11.02 |  | Práce |  |  |  | POL1_
|  | sokl podsklepené části : 6,65+20+5,02+1,4 |  | 33.07 | [22 empty] | VV | 0
|  | sokl nepodsklepené části : 4,28+3,24+7,12+0,99+2,88 |  | 18.51 | [22 empty] | VV | 0
SPU
22 | 622401937R00 | Příplatky k omítce vnějších stěn a štítů za zvýšenou pracnost u menšího rozsahu omítky při úhrnné ploše jednotlivých otvorů v souvisle omítané fasádě, bez části průčelí jinak upravovaného a bez souvislých pásů oken neohraničených omítkou alespoň ze tří stran za provedení styku dvou barevných odstínů u omítky tenkovrstvé (měří se délka přechodu barev) | m | 54.89 |  | 0 |  | 0 |  | 0 | 21 | 0 | 0 | 0 | 0 | 0 | 801-1 | RTS 22/ I | RTS 22/ I | 0.04 | 2.2 |  | Práce |  |  |  | POL1_
|  | ulice : 3,82+4,14+4*2+20,1 |  | 36.06 | [22 empty] | VV | 0
|  | štít : 8,14 |  | 8.14 | [22 empty] | VV | 0
|  | dvůr : 9,89+0,8 |  | 10.69 | [22 empty] | VV | 0
SPU
23 | 622421121RT2 | Omítky vnější stěn vápenné nebo vápenocementové hrubé zatřené, ze suché maltové směsi, | m2 | 167.8296 |  | 0 |  | 0 |  | 0 | 21 | 0 | 0.03615 | 6.07 | 0 | 0 | 801-1 | RTS 22/ I | RTS 22/ I | 0.41 | 68.81 |  | Práce |  |  |  | POL1_
|  | dle PD 10% stávající stěny : 444,29555*0,1 |  | 44.4296 | [22 empty] | VV | 0
|  | dle PD přístavba : | [24 empty] | VV | 0
|  | S15 : 115,6 |  | 115.6 | [22 empty] | VV | 0
|  | S16 : 7,8 |  | 7.8 | [22 empty] | VV | 0
SPU
24 | 622481211RT2 | Vyztužení povrchových úprav vnějších stěn stěrkou s výztužnou sklotextilní tkaninou, s dodávkou sítě a stěrkového tmelu | m2 | 3 |  | 0 |  | 0 |  | 0 | 21 | 0 | 0.00367 | 0.01 | 0 | 0 | 801-1 | RTS 22/ I | RTS 22/ I | 0.36 | 1.08 |  | Práce |  |  |  | POL1_
SPU
25 | 622904112R00 | Očištění fasád tlakovou vodou, složitost fasády 1 - 2 | m2 | 567.6956 |  | 0 |  | 0 |  | 0 | 21 | 0 | 2e-05 | 0.01 | 0 | 0 | 801-1 | RTS 22/ I | RTS 22/ I | 0.11 | 62.45 |  | Práce |  |  |  | POL1_
|  | KZS 80 : 22,2284 |  | 22.2284 | [22 empty] | VV | 0
|  | KZS 120 : 58,922 |  | 58.922 | [22 empty] | VV | 0
|  | KZS 160 : 329,4245 |  | 329.4245 | [22 empty] | VV | 0
|  | římsa uliční : (0,27+0,05+0,1)*(20,13+11,22) |  | 13.167 | [22 empty] | VV | 0
|  | půdník : 3 |  | 3 | [22 empty] | VV | 0
|  | ostění 30mm : 35,1073*0,5 |  | 17.5537 | [22 empty] | VV | 0
|  | S15 : 115,6 |  | 115.6 | [22 empty] | VV | 0
|  | S16 : 7,8 |  | 7.8 | [22 empty] | VV | 0
SPU
26 | 622904121R00 | Očištění fasád ruční čištění ocelovým kartáčem, | m2 | 3 |  | 0 |  | 0 |  | 0 | 21 | 0 | 0 | 0 | 0 | 0 | 801-1 | RTS 22/ I | RTS 22/ I | 0.43 | 1.29 |  | Práce |  |  |  | POL1_
|  | půdník : 3 |  | 3 | [22 empty] | VV | 0
SPU
Díl: | 94 | Lešení a stavební výtahy |  |  |  | 0 |  | 0 |  | 0 |  | 0 |  | 12.31 |  | 0 |  |  |  |  | 184.72 | [5 empty] | DIL
27 | 941941031R00 | Montáž lešení lehkého pracovního řadového s podlahami šířky od 0,80 do 1,00 m, výšky do 10 m | m2 | 639.05 |  | 0 |  | 0 |  | 0 | 21 | 0 | 0.01838 | 11.75 | 0 | 0 | 800-3 | RTS 22/ I | RTS 22/ I | 0.13 | 83.08 |  | Práce |  |  |  | POL1_
|  | včetně kotvení | [24 empty] | SPI
|  | ulice : (1+10,9+1)*7,5 |  | 96.75 | [22 empty] | VV | 0
|  | (1+20+1)*7,5 |  | 165 | [22 empty] | VV | 0
|  | štít : (1+8,5+1)*9 |  | 94.5 | [22 empty] | VV | 0
|  | dvůr : (1+7+0,8+1+1+2,9+5,7+1)*7 |  | 142.8 | [22 empty] | VV | 0
|  | nezateplený štít : (1+12+1)*10 |  | 140 | [22 empty] | VV | 0
SPU
28 | 941941191R00 | Montáž lešení lehkého pracovního řadového s podlahami příplatek za každý další i započatý měsíc použití lešení šířky šířky od 0,80 do 1,00 m a výšky do 10 m | m2 | 639.05 |  | 0 |  | 0 |  | 0 | 21 | 0 | 0.00085 | 0.54 | 0 | 0 | 800-3 | RTS 22/ I | RTS 22/ I | 0.01 | 6.39 |  | Práce |  |  |  | POL1_
|  | včetně kotvení | [24 empty] | SPI
SPU
29 | 941941831R00 | Demontáž lešení lehkého řadového s podlahami šířky od 0,8 do 1 m, výšky do 10 m | m2 | 639.05 |  | 0 |  | 0 |  | 0 | 21 | 0 | 0 | 0 | 0 | 0 | 800-3 | RTS 22/ I | RTS 22/ I | 0.11 | 70.3 |  | Práce |  |  |  | POL1_
SPU
30 | 944944011R00 | Montáž ochranné sítě z umělých vláken | m2 | 499.05 |  | 0 |  | 0 |  | 0 | 21 | 0 | 0 | 0 | 0 | 0 | 800-3 | RTS 22/ I | RTS 22/ I | 0.03 | 14.97 |  | Práce |  |  |  | POL1_
|  | ulice : (1+10,9+1)*7,5 |  | 96.75 | [22 empty] | VV | 0
|  | (1+20+1)*7,5 |  | 165 | [22 empty] | VV | 0
|  | štít : (1+8,5+1)*9 |  | 94.5 | [22 empty] | VV | 0
|  | dvůr : (1+7+0,8+1+1+2,9+5,7+1)*7 |  | 142.8 | [22 empty] | VV | 0
SPU
31 | 944944031R00 | Montáž ochranné sítě příplatek k ceně za každý další i započatý měsíc použití ochranných sítí z umělých vláken | m2 | 499.05 |  | 0 |  | 0 |  | 0 | 21 | 0 | 5e-05 | 0.02 | 0 | 0 | 800-3 | RTS 22/ I | RTS 22/ I | 0 | 0 |  | Práce |  |  |  | POL1_
SPU
32 | 944944081R00 | Demontáž ochranné sítě z umělých vláken | m2 | 499.05 |  | 0 |  | 0 |  | 0 | 21 | 0 | 0 | 0 | 0 | 0 | 800-3 | RTS 22/ I | RTS 22/ I | 0.02 | 9.98 |  | Práce |  |  |  | POL1_
SPU
Díl: | 95 | Dokončovací konstrukce na pozemních stavbách |  |  |  | 0 |  | 0 |  | 0 |  | 0 |  | 0 |  | 0 |  |  |  |  | 5 | [5 empty] | DIL
33 | 913 R00 | Hzs - Stavební dělník | h | 5 |  | 0 |  | 0 |  | 0 | 21 | 0 | 0 | 0 | 0 | 0 | Prav.M | RTS 22/ I | RTS 22/ I | 1 | 5 |  | HZS |  |  |  | POL10_
|  | N01 : 1 |  | 1 | [22 empty] | VV | 0
|  | N02 : 2 |  | 2 | [22 empty] | VV | 0
|  | N09 : 1 |  | 1 | [22 empty] | VV | 0
|  | N13 : 1 |  | 1 | [22 empty] | VV | 0
SPU
34 | 95PC | Materiál k HZS dokončovacích prací | kpl | 1 |  | 0 |  | 0 |  | 0 | 21 | 0 | 0 | 0 | 0 | 0 |  | Vlastní | Indiv | 0 | 0 |  | Specifikace |  |  |  | POL3_
SPU
Díl: | 99 | Staveništní přesun hmot |  |  |  | 0 |  | 0 |  | 0 |  | 0 |  | 0 |  | 0 |  |  |  |  | 69.2 | [5 empty] | DIL
35 | 999281211R00 | Přesun hmot pro opravy a údržbu objektů pro opravy a údržbu vnějších plášťů dosavadních objektů výšky do 25 m | t | 37.0062 |  | 0 |  | 0 |  | 0 | 21 | 0 | 0 | 0 | 0 | 0 | 801-4 | RTS 22/ I | RTS 22/ I | 1.87 | 69.2 |  | Přesun hmot |  |  |  | POL7_
|  | oborů 801, 803, 811 a 812 | [24 empty] | SPI
SPU
Díl: | 764 | Konstrukce klempířské |  |  |  | 0 |  | 0 |  | 0 |  | 0 |  | 0.18 |  | 0 |  |  |  |  | 40.13 | [5 empty] | DIL
36 | 764510440R00 | Oplechování parapetů z titanzinkového plechu výroba a montáž včetně rohů a spojovacích prostředků rš 250 mm | m | 2.75 |  | 0 |  | 0 |  | 0 | 21 | 0 | 0.00299 | 0.01 | 0 | 0 | 800-764 | RTS 22/ I | RTS 22/ I | 0.87345 | 2.4 |  | Práce |  |  |  | POL1_
|  | 0,55*5 |  | 2.75 | [22 empty] | VV | 0
SPU
37 | 764510450R00 | Oplechování parapetů z titanzinkového plechu výroba a montáž včetně rohů a spojovacích prostředků rš 330 mm | m | 4.8 |  | 0 |  | 0 |  | 0 | 21 | 0 | 0.00341 | 0.02 | 0 | 0 | 800-764 | RTS 22/ I | RTS 22/ I | 0.85 | 4.08 |  | Práce |  |  |  | POL1_
|  | K01 : 0,8*6 |  | 4.8 | [22 empty] | VV | 0
SPU
38 | 764510460R00 | Oplechování parapetů z titanzinkového plechu výroba a montáž včetně rohů a spojovacích prostředků rš 400 mm | m | 8 |  | 0 |  | 0 |  | 0 | 21 | 0 | 0.00379 | 0.03 | 0 | 0 | 800-764 | RTS 22/ I | RTS 22/ I | 0.877 | 7.02 |  | Práce |  |  |  | POL1_
|  | 0,8*10 |  | 8 | [22 empty] | VV | 0
SPU
39 | 764510470R00 | Oplechování parapetů z titanzinkového plechu výroba a montáž včetně rohů a spojovacích prostředků rš 500 mm | m | 0.8 |  | 0 |  | 0 |  | 0 | 21 | 0 | 0.00431 | 0 | 0 | 0 | 800-764 | RTS 22/ I | RTS 22/ I | 0.91 | 0.73 |  | Práce |  |  |  | POL1_
|  | 0,8*1 |  | 0.8 | [22 empty] | VV | 0
SPU
40 | 764521430R00 | Oplechování říms a ozdobných prvků z titanzinkového plechu výroba a montáž včetně rohů rš 200 mm | m | 11 |  | 0 |  | 0 |  | 0 | 21 | 0 | 0.00265 | 0.03 | 0 | 0 | 800-764 | RTS 22/ I | RTS 22/ I | 0.70555 | 7.76 |  | Práce |  |  |  | POL1_
|  | včetně spojovacích prostředků. | [24 empty] | SPI
|  | 5,65+5,35 |  | 11 | [22 empty] | VV | 0
SPU
41 | 764554403R00 | Odpadní trouby z titanzinkového plechu výroba a montáž včetně zděří, manžet, odboček, kolen, odskoků, výpustí vody a přechodových kusů kruhových, průměru 120 mm | m | 30.3 |  | 0 |  | 0 |  | 0 | 21 | 0 | 0.00308 | 0.09 | 0 | 0 | 800-764 | RTS 22/ I | RTS 22/ I | 0.57 | 17.27 |  | Práce |  |  |  | POL1_
|  | K08 : 8*3 |  | 24 | [22 empty] | VV | 0
|  | K09 : 6,3 |  | 6.3 | [22 empty] | VV | 0
SPU
42 | 998764102R00 | Přesun hmot pro konstrukce klempířské v objektech výšky do 12 m | t | 0.18083 |  | 0 |  | 0 |  | 0 | 21 | 0 | 0 | 0 | 0 | 0 | 800-764 | RTS 22/ I | RTS 22/ I | 4.82 | 0.87 |  | Přesun hmot |  |  |  | POL7_
|  | 50 m vodorovně | [24 empty] | SPI
SPU
Díl: | VN | Vedlejší náklady |  |  |  | 0 |  | 0 |  | 0 |  | 0 |  | 0 |  | 0 |  |  |  |  | 0 | [5 empty] | DIL
43 | 005121 R | Zařízení staveniště | Soubor | 1 |  | 0 |  | 0 |  | 0 | 21 | 0 | 0 | 0 | 0 | 0 |  | RTS 22/ I | Indiv | 0 | 0 |  | VRN |  |  |  | POL99_2
SPU
44 | 005124010R | Koordinační činnost | Soubor | 1 |  | 0 |  | 0 |  | 0 | 21 | 0 | 0 | 0 | 0 | 0 |  | RTS 22/ I | Indiv | 0 | 0 |  | VRN |  |  |  | POL99_2
SPU
[25 empty] | 15 | 21 | DPH
| Celkem |  |  |  |  | 0 | [18 empty] | 0 | 0 | SUM
END
Note on S6: Jedná se o informaci, zda se jedná o položku, která je do rozpočtu zadána z cenové soustavy RTS, nebo vlastní.
Note on T6: Jedná se o název CÚ, která je zadána u položky rozpočtu

## SO 01 04 Pol
Položkový soupis prací a dodávek | [26 empty] | #TypZaznamu#
S: | 031/2022 | PŘÍSTAVBA A STAVEBNÍ ÚPRAVY BD S NEBYT. PROSTOREM, VRANOVICE | [24 empty] | STA
O: | SO 01 | Hlavní objekt | [21 empty] | STA |  |  | OBJ
R: | 04 | Profese | [24 empty] | ROZ
P.č. | Číslo položky | Název položky | MJ | Množství | Cena / MJ | Celkem | Dodávka | Dodávka celk. | Montáž | Montáž celk. | DPH | Cena s DPH | Hmotnost / MJ | Hmotnost celk.(t) | Dem. hmotnost / MJ | Dem. hmotnost celk.(t) | Ceník | Cen. soustava / platnost | Cenová úroveň | Nhod / MJ | Nhod celk. | Dodavatel | Typ položky
Díl: | 720 | Zdravotechnická instalace |  |  |  | 0 |  | 0 |  | 0 |  | 0 |  | 0 |  | 0 |  |  |  |  | 0 | [5 empty] | DIL
1 | 720 | Zdravotechnická instalace - viz samostatný rozpočet | kpl | 1 |  | 0 |  | 0 |  | 0 | 21 | 0 | 0 | 0 | 0 | 0 |  | Vlastní | Indiv | 0 | 0 |  | Práce |  |  |  | POL1_
SPU
Díl: | 730 | Ústřední vytápění |  |  |  | 0 |  | 0 |  | 0 |  | 0 |  | 0 |  | 0 |  |  |  |  | 0 | [5 empty] | DIL
2 | 730 | Vytápění - viz samostatný rozpočet | kpl | 1 |  | 0 |  | 0 |  | 0 | 21 | 0 | 0 | 0 | 0 | 0 |  | Vlastní | Indiv | 0 | 0 |  | Práce |  |  |  | POL1_
SPU
Díl: | M21 | Elektromontáže |  |  |  | 0 |  | 0 |  | 0 |  | 0 |  | 0 |  | 0 |  |  |  |  | 0 | [5 empty] | DIL
3 | M21 | Silnoproudá elektrotechnika - viz samostatný rozpočet | kpl | 1 |  | 0 |  | 0 |  | 0 | 21 | 0 | 0 | 0 | 0 | 0 |  | Vlastní | Indiv | 0 | 0 |  | Práce |  |  |  | POL1_
SPU
[25 empty] | 15 | 21 | DPH
| Celkem |  |  |  |  | 0 | [18 empty] | 0 | 0 | SUM
END
Note on S6: Jedná se o informaci, zda se jedná o položku, která je do rozpočtu zadána z cenové soustavy RTS, nebo vlastní.
Note on T6: Jedná se o název CÚ, která je zadána u položky rozpočtu